## mt_komponentai
id | eiles_numeris | gamintojo_kodas | kiekis | aprasymas | gamintojas | gaminio_id | parinkta_projektui
2 | 2 | ARS3/ 630kVA-6-2M pro; 910A 400V | 1 | Vertikalus kirtiklis Įvadas | Apator | 4741 | 1
5 | 5 | WT3 NH3 gL/gG | 1 | Tirptukas linijos | ETI | 4741 | 1
6 | 6 | SL3-3x3/3A/V0 | 1 | Vertikalus kirtiklis linijos | Jean Muller | 4741 | 1
7 | 3 | TM3/1250A/ISM | 3 | Trumpiklis sekcijinis | ETI | 4741 | 1
8 | 4 | SL3-3SR/3x3/910 | 1 | Sekcijinis kirtiklis | Jean Muller | 4741 | 1
9 | 8 | W/RV/10E6I4T (130) | 2 | Elektros apskaitos gnybtas | Weidmuller | 4741 | 1
10 | 10 | TAC051 1000/5 A 0,5S | 3 | Srovės transformatorius (kontroline) | UTU | 4741 | 1
11 | 1 | gTr 400V 400kVA | 3 | Saugiklis gTr Įvadas | ETI | 4741 | 1
12 | 9 | TAC051 400/5 A 0,5S | 3 | Srovės transformatorius (komercine) | UTU | 4741 | 1
13 | 11 | 8DJH TLL | 1 | 10kV skirstomasis įrenginys | Siemens | 4741 | 1
14 | 12 | VVT-D 50A | 3 | 12kV tirptukas | ETI | 4741 | 1
15 | 13 | RSTI-CC-68SA1210 | 2 | 10kV ribotuvas | Raychem | 4741 | 1
16 | 14 | RSTI-5854 95-120mm2 | 2 | C tipo kištukinę mova 24kV | Raychem | 4741 | 1
17 | 15 | HR | 3 | 10kV Įtampos indikatorius | Siemens | 4741 | 1
18 | 16 | MF-L 200-1000A | 2 | Srovės indikatorius | Germany | 4741 | 1
19 | 17 | H07V-K 4x2(1x 300mm2) | 36 | 0,4kV kabelis | Rohs | 4741 | 1
20 | 18 | N2XSY 1x35/16mm2 | 26 | 10kV kabelis | Nexans | 4741 | 1
22 | 1 | gTr 400V 160kVA | 3 | Saugiklis gTr Įvadas | ETI | 4734 | 1
24 | 2 | SL3-3x3/910+/2G/HA/V0/black cover | 1 | Vertikalus kirtiklis Įvadas | Jean Muller | 4734 | 1
25 | 3 | Nėra | 0 | Trumpiklis sekcijinis | - | 4734 | 1
26 | 4 | Nėra | 0 | Sekcijinis kirtiklis | - | 4734 | 1
27 | 5 | WT3 NH3 gL/gG | 9 | Tirptukas linijos | ETI | 4734 | 1
28 | 6 | SL3-3x3/3A/V0 | 3 | Vertikalus kirtiklis linijos | Jean Muller | 4734 | 1
29 | 8 | W/RV/10E6I4T (130) | 1 | Elektros apskaitos gnybtas | Weidmuller | 4734 | 1
30 | 9 | Nėra | 0 | Srovės transformatorius (komercine) | - | 4734 | 1
31 | 10 | TAC051 400/5 A 0,5S | 3 | Srovės transformatorius (kontroline) | UTU | 4734 | 1
32 | 11 | 8DJH TLL | 1 | 10kV skirstomasis įrenginys | Siemens | 4734 | 1
33 | 12 | VVT-D3 20A | 3 | 12kV tirptukas | ETI | 4734 | 1
34 | 13 | RSTI-CC-68SA1210 | 2 | 10kV ribotuvas | Raychem | 4734 | 1
35 | 14 | RSTI-5854 95-120mm2 | 2 | C tipo kištukinę mova 24kV | Raychem | 4734 | 1
36 | 15 | HR | 3 | 10kV Įtampos indikatorius | Siemens | 4734 | 1
37 | 16 | MF-L 200-1000A | 2 | Srovės indikatorius | Germany | 4734 | 1
38 | 17 | H07V-K 4x2(1x 300mm2) | 36 | 0,4kV kabelis | Rohs | 4734 | 1
39 | 18 | N2XSY 1x35/16mm2 | 26 | 10kV kabelis | Nexans | 4734 | 1
40 | 1 | gTr 400V 160kVA | 3 | Saugiklis gTr Įvadas | ETI | 4747 | 1
41 | 2 | SL3-3x3/910+/2G/HA/V0/black cover | 1 | Vertikalus kirtiklis Įvadas | Jean Muller | 4747 | 1
42 | 3 | Nėra | 0 | Trumpiklis sekcijinis | - | 4747 | 1
43 | 4 | Nėra | 0 | Sekcijinis kirtiklis | - | 4747 | 1
44 | 5 | WT3 NH3 gL/gG | 3 | Tirptukas linijos | ETI | 4747 | 1
45 | 6 | SL3-3x3/3A/V0 | 1 | Vertikalus kirtiklis linijos | Jean Muller | 4747 | 1
46 | 8 | W/RV/10E6I4T (130) | 1 | Elektros apskaitos gnybtas | Weidmuller | 4747 | 1
47 | 9 | Nėra | 0 | Srovės transformatorius (komercine) | - | 4747 | 1
48 | 10 | TAC051 400/5 A 0,5S | 3 | Srovės transformatorius (kontroline) | UTU | 4747 | 1
49 | 11 | 8DJH TLL | 1 | 10kV skirstomasis įrenginys | Siemens | 4747 | 1
50 | 12 | VVT-D3 20A | 3 | 12kV tirptukas | ETI | 4747 | 1
51 | 13 | RSTI-CC-68SA1210 | 1 | 10kV ribotuvas | Raychem | 4747 | 1
52 | 14 | RSTI-5854 95-120mm2 | 1 | C tipo kištukinę mova 24kV | Raychem | 4747 | 1
53 | 15 | HR | 3 | 10kV Įtampos indikatorius | Siemens | 4747 | 1
54 | 16 | MF-L 200-1000A | 2 | Srovės indikatorius | Germany | 4747 | 1
55 | 17 | H07V-K 4x2(1x 300mm2) | 36 | 0,4kV kabelis | Rohs | 4747 | 1
56 | 18 | N2XSY 1x35/16mm2 | 26 | 10kV kabelis | Nexans | 4747 | 1
57 | 1 | gTr 400V 400kVA | 6 | Saugiklis gTr Įvadas | ETI | 4754 | 1
58 | 2 | SL3-3x3/910+/2G/HA/V0/black cover | 2 | Vertikalus kirtiklis Įvadas | Jean Muller | 4754 | 1
59 | 3 | TM3/1250A/ISM | 3 | Trumpiklis sekcijinis | ETI | 4754 | 1
60 | 4 | SL3-3SR/3x3/910 | 1 | Sekcijinis kirtiklis | Jean Muller | 4754 | 1
61 | 5 | WT3 NH3 gL/gG | 12 | Tirptukas linijos | ETI | 4754 | 1
62 | 6 | SL3-3x3/3A/V0 | 4 | Vertikalus kirtiklis linijos | Jean Muller | 4754 | 1
63 | 8 | W/RV/10E6I4T (130) | 2 | Elektros apskaitos gnybtas | Weidmuller | 4754 | 1
64 | 9 | Nėra | 0 | Srovės transformatorius (komercine) | - | 4754 | 1
65 | 10 | TAC051 1000/5 A 0,5S | 6 | Srovės transformatorius (kontroline) | UTU | 4754 | 1
66 | 11 | 2x 8DJH TLL | 1 | 10kV skirstomasis įrenginys | Siemens | 4754 | 1
67 | 12 | VVT-D 50A | 6 | 12kV tirptukas | ETI | 4754 | 1
68 | 13 | RSTI-CC-68SA1210 | 2 | 10kV ribotuvas | Raychem | 4754 | 1
69 | 14 | RSTI-5854 95-120mm2 | 2 | C tipo kištukinę mova 24kV | Raychem | 4754 | 1
70 | 15 | HR | 4 | 10kV Įtampos indikatorius | Siemens | 4754 | 1
71 | 16 | MF-L 200-1000A | 2 | Srovės indikatorius | Germany | 4754 | 1
72 | 17 | H07V-K 3x(2x 300mm2) | 36 | 0,4kV kabelis | Rohs | 4754 | 1
73 | 18 | N2XSY 1x35/16mm2 | 26 | 10kV kabelis | Nexans | 4754 | 1
74 | 2 | DMX3 4000 MPX.10 100kA Fixed 3P 4000A | 1 | Aut.jungiklis | Legrand | 4759 | 1
75 | 1 | MP4.10 apsaugos blokas | 1 | Saugiklis gTr Įvadas | Legrand | 4759 | 1
76 | 4 | Nėra | 0 | Sekcijinis kirtiklis | - | 4759 | 1
77 | 3 | Nėra | 0 | Trumpiklis sekcijinis | - | 4759 | 1
78 | 5 | WT3 NH3 gL/gG | 24 | Tirptukas linijos | ETI | 4759 | 1
79 | 6 | SL3-3x3/3A/V0 | 8 | Vertikalus kirtiklis linijos | Jean Muller | 4759 | 1
80 | 8 | Nėra | 0 | Elektros apskaitos gnybtas | - | 4759 | 1
81 | 9 | Nėra | 0 | Srovės transformatorius (komercine) | - | 4759 | 1
82 | 10 | Nėra | 0 | Srovės transformatorius (kontroline) | - | 4759 | 1
84 | 11 | cV | 1 | 10kV skirstomasis įrenginys | ABB SafePlus | 4759 | 1
85 | 12 | Nėra | 0 | 12kV tirptukas | - | 4759 | 1
86 | 13 | RSTI-CC-68SA1210 | 1 | 10kV ribotuvas | Jean Muller, ABB | 4759 | 1
87 | 14 | RSTI-5854 95-120mm2 | 1 | C tipo kištukinę mova 24kV | Raychem | 4759 | 1
91 | 15 | HR | 2 | 10kV Įtampos indikatorius | ABB | 4759 | 1
92 | 16 | MF-L 200-1000A | 1 | Srovės indikatorius | Germany | 4759 | 1
93 | 17 | Šyninis tiltas 4000A | 36 | 0,4kV kabelis | BV elektronik | 4759 | 1
94 | 18 | N2XSY 1x70/16mm2 | 26 | 10kV kabelis | Nexans | 4759 | 1
95 | 1 | gTr 400V 630kVA | 3 | Saugiklis gTr Įvadas | ETI | 4789 | 1
96 | 2 | ARS3/ 630kVA-6-2M pro; 910A 400V | 1 | Vertikalus kirtiklis Įvadas | Apator | 4789 | 1
99 | 5 | WT3 NH3 gL/gG | 6 | Tirptukas linijos | ETI | 4789 | 1
100 | 6 | SL3-3x3/3A/V0 | 2 | Vertikalus kirtiklis linijos | Jean Muller | 4789 | 1
101 | 3 | TM3/1250A/ISM | 3 | Trumpiklis sekcijinis | ETI | 4789 | 1
102 | 4 | SL3-3SR/3x3/910 | 1 | Sekcijinis kirtiklis | Jean Muller | 4789 | 1
103 | 8 | W/RV/10E6I4T (130) | 2 | Elektros apskaitos gnybtas | Weidmuller | 4789 | 1
104 | 9 | TAC051 1000/5 A 0,5S | 3 | Srovės transformatorius (komercine) | UTU | 4789 | 1
105 | 10 | TAC051 1000/5 A 0,5S | 3 | Srovės transformatorius (kontroline) | UTU | 4789 | 1
106 | 11 | 8DJH TLL | 1 | 10kV skirstomasis įrenginys | Siemens | 4789 | 1
107 | 12 | VVT-D 80A | 3 | 12kV tirptukas | ETI | 4789 | 1
108 | 13 | RSTI-CC-68SA1210 | 2 | 10kV ribotuvas | Raychem | 4789 | 1
109 | 14 | RSTI-5854 95-120mm2 | 2 | C tipo kištukinę mova 24kV | Raychem | 4789 | 1
110 | 15 | HR | 3 | 10kV Įtampos indikatorius | Siemens | 4789 | 1
111 | 16 | MF-L 200-1000A | 2 | Srovės indikatorius | Germany | 4789 | 1
112 | 17 | H07V-K 4x(2x 300mm2) | 36 | 0,4kV kabelis | Rohs | 4789 | 1
113 | 18 | N2XSY 1x35/16mm2 | 26 | 10kV kabelis | Nexans | 4789 | 1
114 | 1 | gTr 400V 400kVA | 3 | Saugiklis gTr Įvadas | ETI | 4790 | 1
115 | 2 | ARS3/ 630kVA-6-2M pro; 910A 400V | 1 | Vertikalus kirtiklis Įvadas | Apator | 4790 | 1
116 | 3 | Nėra | 0 | Trumpiklis sekcijinis | - | 4790 | 1
117 | 4 | Nėra | 0 | Sekcijinis kirtiklis | - | 4790 | 1
118 | 5 | WT3 NH3 gL/gG | 3 | Tirptukas linijos | ETI | 4790 | 1
119 | 6 | SL3-3x3/3A/V0 | 1 | Vertikalus kirtiklis linijos | Jean Muller | 4790 | 1
120 | 8 | W/RV/10E6I4T (130) | 1 | Elektros apskaitos gnybtas | Weidmuller | 4790 | 1
121 | 9 | Nėra | 0 | Srovės transformatorius (komercine) | - | 4790 | 1
122 | 10 | TAC051 1000/5 A 0,5S | 3 | Srovės transformatorius (kontroline) | UTU | 4790 | 1
123 | 11 | 8DJH TLL | 1 | 10kV skirstomasis įrenginys | Siemens | 4790 | 1
124 | 12 | VVT-D 50A | 3 | 12kV tirptukas | ETI | 4790 | 1
125 | 13 | RSTI-CC-68SA1210 | 2 | 10kV ribotuvas | Raychem | 4790 | 1
126 | 14 | RSTI-5854 95-120mm2 | 2 | C tipo kištukinę mova 24kV | Raychem | 4790 | 1
127 | 15 | HR | 3 | 10kV Įtampos indikatorius | Siemens | 4790 | 1
128 | 16 | MF-L 200-1000A | 2 | Srovės indikatorius | Germany | 4790 | 1
129 | 17 | H07V-K 4x(2x 300mm2) | 36 | 0,4kV kabelis | Rohs | 4790 | 1
130 | 18 | N2XSY 1x35/16mm2 | 26 | 10kV kabelis | Nexans | 4790 | 1
131 | 11 | 2x 8DJH TLL | 1 | 10kV skirstomasis įrenginys | Siemens | 4795 | 1
132 | 1 | gTr 400V 160kVA | 3 | Saugiklis gTr Įvadas | ETI | 4799 | 1
133 | 2 | SL3-3x3/910+/2G/HA/V0/black cover | 1 | Vertikalus kirtiklis Įvadas | Jean Muller | 4799 | 1
134 | 3 | Nėra | 0 | Trumpiklis sekcijinis | - | 4799 | 1
135 | 4 | Nėra | 0 | Sekcijinis kirtiklis | - | 4799 | 1
136 | 5 | WT3 NH3 gL/gG | 9 | Tirptukas linijos | ETI | 4799 | 1
137 | 6 | SL3-3x3/3A/V0 | 3 | Vertikalus kirtiklis linijos | Jean Muller | 4799 | 1
138 | 8 | W/RV/10E6I4T (130) | 1 | Elektros apskaitos gnybtas | Weidmuller | 4799 | 1
139 | 9 | Nėra | 0 | Srovės transformatorius (komercine) | - | 4799 | 1
140 | 10 | TAC051 400/5 A 0,5S | 3 | Srovės transformatorius (kontroline) | UTU | 4799 | 1
141 | 11 | 8DJH TLL | 1 | 10kV skirstomasis įrenginys | Siemens | 4799 | 1
142 | 12 | VVT-D3 20A | 3 | 12kV tirptukas | ETI | 4799 | 1
143 | 13 | RSTI-CC-68SA1210 | 2 | 10kV ribotuvas | Raychem | 4799 | 1
144 | 14 | RSTI-5854 95-120mm2 | 2 | C tipo kištukinę mova 24kV | Raychem | 4799 | 1
145 | 15 | HR | 3 | 10kV Įtampos indikatorius | Siemens | 4799 | 1
146 | 16 | MF-L 200-1000A | 2 | Srovės indikatorius | Germany | 4799 | 1
147 | 17 | H07V-K 4x(2x 300mm2) | 36 | 0,4kV kabelis | Rohs | 4799 | 1
148 | 18 | N2XSY 1x35/16mm2 | 26 | 10kV kabelis | Nexans | 4799 | 1
150 | 2 | SL3-3x3/910+/2G/HA/V0/black cover | 2 | Vertikalus kirtiklis Įvadas | Jean Muller | 4802 | 1
151 | 3 | TM3/1250A/ISM | 3 | Trumpiklis sekcijinis | ETI | 4802 | 1
152 | 4 | SL3-3SR/3x3/910 | 1 | Sekcijinis kirtiklis | Jean Muller | 4802 | 1
153 | 5 | WT3 NH3 gL/gG | 24 | Tirptukas linijos | ETI | 4802 | 1
154 | 6 | SL3-3x3/3A/V0 | 8 | Vertikalus kirtiklis linijos | Jean Muller | 4802 | 1
155 | 8 | W/RV/10E6I4T (130) | 2 | Elektros apskaitos gnybtas | Weidmuller | 4802 | 1
156 | 9 | Nėra | 0 | Srovės transformatorius (komercine) | - | 4802 | 1
157 | 10 | TAC051 1000/5 A 0,5S | 6 | Srovės transformatorius (kontroline) | UTU | 4802 | 1
158 | 12 | VVT-D 80A | 6 | 12kV tirptukas | ETI | 4802 | 1
159 | 13 | RSTI-CC-68SA1210 | 2 | 10kV ribotuvas | Raychem | 4802 | 1
160 | 14 | RSTI-5854 95-120mm2 | 2 | C tipo kištukinę mova 24kV | Raychem | 4802 | 1
161 | 15 | HR | 6 | 10kV Įtampos indikatorius | Schneider electric | 4802 | 1
162 | 16 | MF-L 200-1000A | 2 | Srovės indikatorius | Germany | 4802 | 1
163 | 17 | H07V-K 4x(2x 300mm2) | 36 | 0,4kV kabelis | Rohs | 4802 | 1
164 | 18 | N2XSY 1x35/16mm2 | 26 | 10kV kabelis | Nexans | 4802 | 1
165 | 1 | gTr 400V 630kVA | 6 | Saugiklis gTr Įvadas | ETI | 4802 | 1
166 | 11 | LTSLT RMAir Set IQI+IIQ | 1 | 10kV skirstomasis įrenginys | Schneider electric | 4802 | 1
167 | 1 | gTr 400V 160kVA | 3 | Saugiklis gTr Įvadas | ETI | 4841 | 1
168 | 2 | SL3-3x3/910+/2G/HA/V0/black cover | 1 | Vertikalus kirtiklis Įvadas | Jean Muller | 4841 | 1
169 | 3 | Nėra | 0 | Trumpiklis sekcijinis | - | 4841 | 1
170 | 4 | Nėra | 0 | Sekcijinis kirtiklis | - | 4841 | 1
171 | 5 | WT3 NH3 gL/gG | 3 | Tirptukas linijos | ETI | 4841 | 1
172 | 6 | SL3-3x3/3A/V0 | 1 | Vertikalus kirtiklis linijos | Jean Muller | 4841 | 1
173 | 8 | W/RV/10E6I4T (130) | 1 | Elektros apskaitos gnybtas | Weidmuller | 4841 | 1
174 | 9 | Nėra | 0 | Srovės transformatorius (komercine) | - | 4841 | 1
175 | 10 | TAC051 400/5 A 0,5S | 3 | Srovės transformatorius (kontroline) | UTU | 4841 | 1
176 | 11 | LLTv | 1 | 10kV skirstomasis įrenginys | EATON XIRIA | 4841 | 1
177 | 12 | Nėra | 0 | 12kV tirptukas | - | 4841 | 1
178 | 13 | RSTI-CC-68SA1210 | 1 | 10kV ribotuvas | Raychem | 4841 | 1
179 | 14 | RSTI-5854 95-120mm2 | 1 | C tipo kištukinę mova 24kV | Raychem | 4841 | 1
180 | 15 | HR | 3 | 10kV Įtampos indikatorius | EATON | 4841 | 1
181 | 16 | MF-L 200-1000A | 2 | Srovės indikatorius | Germany | 4841 | 1
182 | 17 | H07V-K 4x(2x 300mm2) | 36 | 0,4kV kabelis | Rohs | 4841 | 1
183 | 18 | N2XSY 1x35/16mm2 | 26 | 10kV kabelis | Nexans | 4841 | 1
184 | 1 | gtr 400V 63A | 3 | Saugiklis gTr Įvadas | ETI | 4842 | 1
185 | 2 | SL3-3x3/910+/2G/HA/V0/black cover | 1 | Vertikalus kirtiklis Įvadas | Jean Muller | 4842 | 1
186 | 3 | Nėra | 0 | Trumpiklis sekcijinis | - | 4842 | 1
187 | 4 | Nėra | 0 | Sekcijinis kirtiklis | - | 4842 | 1
188 | 5 | WT3 NH3 gL/gG | 3 | Tirptukas linijos | ETI | 4842 | 1
189 | 6 | SL3-3x3/3A/V0 | 1 | Vertikalus kirtiklis linijos | Jean Muller | 4842 | 1
190 | 8 | W/RV/10E6I4T (130) | 1 | Elektros apskaitos gnybtas | Weidmuller | 4842 | 1
191 | 9 | Nėra | 0 | Srovės transformatorius (komercine) | - | 4842 | 1
192 | 10 | TAC051 300/5 A 0,5S | 3 | Srovės transformatorius (kontroline) | UTU | 4842 | 1
193 | 11 | LLTv | 1 | 10kV skirstomasis įrenginys | EATON XIRIA | 4842 | 1
194 | 12 | Nėra | 0 | 12kV tirptukas | - | 4842 | 1
195 | 14 | RSTI-5854 95-120mm2 | 2 | C tipo kištukinę mova 24kV | Raychem | 4842 | 1
196 | 13 | RSTI-CC-68SA1210 | 2 | 10kV ribotuvas | Raychem | 4842 | 1
197 | 15 | HR | 3 | 10kV Įtampos indikatorius | EATON | 4842 | 1
198 | 16 | MF-L 200-1000A | 2 | Srovės indikatorius | Germany | 4842 | 1
199 | 17 | H07V-K 4x(2x 300mm2) | 36 | 0,4kV kabelis | Rohs | 4842 | 1
200 | 18 | N2XSY 1x35/16mm2 | 26 | 10kV kabelis | Nexans | 4842 | 1
201 | 1 | gTr 400V 630kVA | 6 | Saugiklis gTr Įvadas | ETI | 4843 | 1
202 | 2 | SL3-3x3/910+/2G/HA/V0/black cover | 2 | Vertikalus kirtiklis Įvadas | Jean Muller | 4843 | 1
203 | 3 | TM3/1250A/ISM | 3 | Trumpiklis sekcijinis | ETI | 4843 | 1
204 | 4 | SL3-3SR/3x3/910 | 1 | Sekcijinis kirtiklis | Jean Muller | 4843 | 1
205 | 5 | WT3 NH3 gL/gG | 27 | Tirptukas linijos | ETI | 4843 | 1
206 | 6 | SL3-3x3/3A/V0 | 9 | Vertikalus kirtiklis linijos | Jean Muller | 4843 | 1
207 | 8 | W/RV/10E6I4T (130) | 2 | Elektros apskaitos gnybtas | Weidmuller | 4843 | 1
208 | 9 | Nėra | 0 | Srovės transformatorius (komercine) | - | 4843 | 1
209 | 10 | TAC051 1000/5 A 0,5S | 6 | Srovės transformatorius (kontroline) | UTU | 4843 | 1
210 | 11 | 8DJH TLL+TLLL | 1 | 10kV skirstomasis įrenginys | Siemens | 4843 | 1
211 | 12 | VVT-D 80A | 6 | 12kV tirptukas | ETI | 4843 | 1
212 | 13 | RSTI-CC-68SA1210 | 3 | 10kV ribotuvas | Raychem | 4843 | 1
213 | 14 | RSTI-5854 95-120mm2 | 3 | C tipo kištukinę mova 24kV | Raychem | 4843 | 1
214 | 15 | HR | 7 | 10kV Įtampos indikatorius | Siemens | 4843 | 1
215 | 16 | MF-L 200-1000A | 3 | Srovės indikatorius | Germany | 4843 | 1
216 | 17 | H07V-K 4x(2x 300mm2) | 36 | 0,4kV kabelis | Rohs | 4843 | 1
217 | 18 | N2XSY 1x35/16mm2 | 26 | 10kV kabelis | Nexans | 4843 | 1
218 | 1 | gTr 400V 630kVA | 6 | Saugiklis gTr Įvadas | ETI | 4855 | 1
219 | 2 | SL3-3x3/910+/2G/HA/V0/black cover | 2 | Vertikalus kirtiklis Įvadas | Jean Muller | 4855 | 1
220 | 3 | TM3/1250A/ISM | 9 | Trumpiklis sekcijinis | ETI | 4855 | 1
221 | 4 | SL3-3SR/3x3/910 | 3 | Sekcijinis kirtiklis | Jean Muller | 4855 | 1
224 | 5 | WT3 NH3 gL/gG | 24 | Tirptukas linijos | ETI | 4855 | 1
225 | 6 | SL3-3x3/3A/V0 | 10 | Vertikalus kirtiklis linijos | Jean Muller | 4855 | 1
226 | 8 | W/RV/10E6I4T (130) | 4 | Elektros apskaitos gnybtas | Weidmuller | 4855 | 1
227 | 9 | TAC051 600/5 A 0,5S | 6 | Srovės transformatorius (komercine) | UTU | 4855 | 1
228 | 10 | TAC051 1000/5 A 0,5S | 6 | Srovės transformatorius (kontroline) | UTU | 4855 | 1
229 | 11 | 8DJH TLL+TLLL | 1 | 10kV skirstomasis įrenginys | Siemens | 4855 | 1
230 | 12 | VVT-D3 32A | 6 | 12kV tirptukas | ETI | 4855 | 1
231 | 13 | RSTI-CC-68SA1210 | 3 | 10kV ribotuvas | Raychem | 4855 | 1
232 | 14 | RSTI-5854 95-120mm2 | 3 | C tipo kištukinę mova 24kV | Raychem | 4855 | 1
233 | 15 | HR | 7 | 10kV Įtampos indikatorius | Siemens | 4855 | 1
234 | 16 | MF-L 200-1000A | 3 | Srovės indikatorius | Germany | 4855 | 1
235 | 17 | H07V-K 4x(2x 300mm2) | 36 | 0,4kV kabelis | Rohs | 4855 | 1
236 | 18 | N2XSY 1x35/16mm2 | 26 | 10kV kabelis | Nexans | 4855 | 1
238 | 2 | SL3-3x3/910+/2G/HA/V0/black cover | 1 | Vertikalus kirtiklis Įvadas | Jean Muller | 4859 | 1
239 | 3 | Nėra | 0 | Trumpiklis sekcijinis | - | 4859 | 1
240 | 4 | Nėra | 0 | Sekcijinis kirtiklis | - | 4859 | 1
241 | 5 | WT3 NH3 gL/gG | 15 | Tirptukas linijos | ETI | 4859 | 1
242 | 6 | SL3-3x3/3A/V0 | 5 | Vertikalus kirtiklis linijos | Jean Muller | 4859 | 1
243 | 8 | W/RV/10E6I4T (130) | 1 | Elektros apskaitos gnybtas | Weidmuller | 4859 | 1
244 | 9 | Nėra | 0 | Srovės transformatorius (komercine) | - | 4859 | 1
245 | 10 | TAC051 400/5 A 0,5S | 3 | Srovės transformatorius (kontroline) | UTU | 4859 | 1
247 | 1 | gtr 400V 250kVA | 3 | Saugiklis gTr Įvadas | ETI | 4859 | 1
248 | 11 | LLTv | 1 | 10kV skirstomasis įrenginys | EATON XIRIA | 4859 | 1
249 | 12 | Nėra | 0 | 12kV tirptukas | - | 4859 | 1
251 | 13 | RSTI-CC-68SA1210 | 1 | 10kV ribotuvas | Raychem | 4859 | 1
252 | 14 | RSTI-5854 95-120mm2 | 1 | C tipo kištukinę mova 24kV | Raychem | 4859 | 1
253 | 15 | HR | 3 | 10kV Įtampos indikatorius | EATON XIRIA | 4859 | 1
254 | 16 | MF-L 200-1000A | 2 | Srovės indikatorius | Germany | 4859 | 1
255 | 17 | H07V-K 4x(2x 300mm2) | 36 | 0,4kV kabelis | Rohs | 4859 | 1
256 | 18 | N2XSY 1x35/16mm2 | 26 | 10kV kabelis | Nexans | 4859 | 1
257 | 1 | gTr 400V 100kVA | 3 | Saugiklis gTr Įvadas | ETI | 4858 | 1
258 | 2 | SL3-3x3/910+/2G/HA/V0/black cover | 1 | Vertikalus kirtiklis Įvadas | Jean Muller | 4858 | 1
259 | 3 | Nėra | 0 | Trumpiklis sekcijinis | - | 4858 | 1
260 | 4 | Nėra | 0 | Sekcijinis kirtiklis | - | 4858 | 1
261 | 5 | WT3 NH3 gL/gG | 6 | Tirptukas linijos | ETI | 4858 | 1
262 | 6 | SL3-3x3/3A/V0 | 2 | Vertikalus kirtiklis linijos | Jean Muller | 4858 | 1
263 | 8 | W/RV/10E6I4T (130) | 1 | Elektros apskaitos gnybtas | Weidmuller | 4858 | 1
265 | 9 | Nėra | 0 | Srovės transformatorius (komercine) | - | 4858 | 1
266 | 10 | TAC051 400/5 A 0,5S | 3 | Srovės transformatorius (kontroline) | UTU | 4858 | 1
267 | 11 | LLLTv | 1 | 10kV skirstomasis įrenginys | EATON XIRIA | 4858 | 1
268 | 12 | Nėra | 0 | 12kV tirptukas | - | 4858 | 1
269 | 13 | RSTI-CC-68SA1210 | 3 | 10kV ribotuvas | Raychem | 4858 | 1
270 | 14 | RSTI-5854 95-120mm2 | 3 | C tipo kištukinę mova 24kV | Raychem | 4858 | 1
271 | 15 | HR | 4 | 10kV Įtampos indikatorius | EATON XIRIA | 4858 | 1
272 | 16 | MF-L 200-1000A | 3 | Srovės indikatorius | Germany | 4858 | 1
273 | 17 | H07V-K 4x(2x 300mm2) | 36 | 0,4kV kabelis | Rohs | 4858 | 1
274 | 18 | N2XSY 1x35/16mm2 | 26 | 10kV kabelis | Nexans | 4858 | 1
275 | 1 | gTr 400V 160kVA | 3 | Saugiklis gTr Įvadas | ETI | 4857 | 1
276 | 2 | SL3-3x3/910+/2G/HA/V0/black cover | 1 | Vertikalus kirtiklis Įvadas | Jean Muller | 4857 | 1
277 | 3 | Nėra | 0 | Trumpiklis sekcijinis | - | 4857 | 1
278 | 4 | Nėra | 0 | Sekcijinis kirtiklis | - | 4857 | 1
279 | 5 | WT3 NH3 gL/gG | 6 | Tirptukas linijos | ETI | 4857 | 1
280 | 6 | SL3-3x3/3A/V0 | 2 | Vertikalus kirtiklis linijos | Jean Muller | 4857 | 1
281 | 8 | W/RV/10E6I4T (130) | 1 | Elektros apskaitos gnybtas | Weidmuller | 4857 | 1
282 | 9 | Nėra | 0 | Srovės transformatorius (komercine) | - | 4857 | 1
283 | 10 | TAC051 400/5 A 0,5S | 3 | Srovės transformatorius (kontroline) | UTU | 4857 | 1
284 | 11 | LLTv | 1 | 10kV skirstomasis įrenginys | EATON XIRIA | 4857 | 1
285 | 12 | Nėra | 0 | 12kV tirptukas | - | 4857 | 1
286 | 13 | RSTI-CC-68SA1210 | 2 | 10kV ribotuvas | Raychem | 4857 | 1
287 | 14 | RSTI-5854 95-120mm2 | 2 | C tipo kištukinę mova 24kV | Raychem | 4857 | 1
288 | 15 | HR | 3 | 10kV Įtampos indikatorius | EATON XIRIA | 4857 | 1
289 | 16 | MF-L 200-1000A | 2 | Srovės indikatorius | Germany | 4857 | 1
290 | 17 | H07V-K 4x(2x 300mm2) | 36 | 0,4kV kabelis | Rohs | 4857 | 1
291 | 18 | N2XSY 1x35/16mm2 | 26 | 10kV kabelis | Nexans | 4857 | 1
292 | 1 | gTr 400V 160kVA | 3 | Saugiklis gTr Įvadas | ETI | 4860 | 1
293 | 2 | SL3-3x3/910+/2G/HA/V0/black cover | 1 | Vertikalus kirtiklis Įvadas | Jean Muller | 4860 | 1
294 | 3 | Nėra | 0 | Trumpiklis sekcijinis | - | 4860 | 1
295 | 4 | Nėra | 0 | Sekcijinis kirtiklis | - | 4860 | 1
296 | 5 | WT3 NH3 gL/gG | 9 | Tirptukas linijos | ETI | 4860 | 1
297 | 6 | SL3-3x3/3A/V0 | 3 | Vertikalus kirtiklis linijos | Jean Muller | 4860 | 1
298 | 8 | W/RV/10E6I4T (130) | 1 | Elektros apskaitos gnybtas | Weidmuller | 4860 | 1
299 | 9 | Nėra | 0 | Srovės transformatorius (komercine) | - | 4860 | 1
300 | 10 | TAC051 400/5 A 0,5S | 3 | Srovės transformatorius (kontroline) | UTU | 4860 | 1
301 | 11 | LLLTv | 1 | 10kV skirstomasis įrenginys | EATON XIRIA | 4860 | 1
302 | 12 | Nėra | 0 | 12kV tirptukas | - | 4860 | 1
303 | 13 | RSTI-CC-68SA1210 | 2 | 10kV ribotuvas | Raychem | 4860 | 1
304 | 14 | RSTI-5854 95-120mm2 | 2 | C tipo kištukinę mova 24kV | Raychem | 4860 | 1
305 | 15 | HR | 4 | 10kV Įtampos indikatorius | EATON XIRIA | 4860 | 1
306 | 16 | MF-L 200-1000A | 3 | Srovės indikatorius | Germany | 4860 | 1
307 | 17 | H07V-K 4x(2x 300mm2) | 36 | 0,4kV kabelis | Rohs | 4860 | 1
308 | 18 | N2XSY 1x35/16mm2 | 26 | 10kV kabelis | Nexans | 4860 | 1
309 | 1 | gTr 400V 160kVA | 3 | Saugiklis gTr Įvadas | ETI | 4867 | 1
310 | 2 | SL3-3x3/910+/2G/HA/V0/black cover | 1 | Vertikalus kirtiklis Įvadas | Jean Muller | 4867 | 1
311 | 4 | Nėra | 0 | Sekcijinis kirtiklis | - | 4867 | 1
312 | 3 | Nėra | 0 | Trumpiklis sekcijinis | - | 4867 | 1
313 | 5 | WT3 NH3 gL/gG | 9 | Tirptukas linijos | ETI | 4867 | 1
314 | 6 | SL3-3x3/3A/V0 | 3 | Vertikalus kirtiklis linijos | Jean Muller | 4867 | 1
315 | 8 | W/RV/10E6I4T (130) | 1 | Elektros apskaitos gnybtas | Weidmuller | 4867 | 1
316 | 9 | Nėra | 0 | Srovės transformatorius (komercine) | - | 4867 | 1
317 | 10 | TAC051 400/5 A 0,5S | 3 | Srovės transformatorius (kontroline) | UTU | 4867 | 1
318 | 11 | LLTv | 1 | 10kV skirstomasis įrenginys | EATON XIRIA | 4867 | 1
319 | 12 | Nėra | 0 | 12kV tirptukas | - | 4867 | 1
320 | 13 | RSTI-CC-68SA1210 | 2 | 10kV ribotuvas | Raychem | 4867 | 1
321 | 14 | RSTI-5854 95-120mm2 | 2 | C tipo kištukinę mova 24kV | Raychem | 4867 | 1
322 | 15 | HR | 3 | 10kV Įtampos indikatorius | EATON XIRIA | 4867 | 1
323 | 16 | MF-L 200-1000A | 2 | Srovės indikatorius | Germany | 4867 | 1
324 | 17 | H07V-K 4x(2x 300mm2) | 36 | 0,4kV kabelis | Rohs | 4867 | 1
325 | 18 | N2XSY 1x35/16mm2 | 26 | 10kV kabelis | Nexans | 4867 | 1
326 | 1 | gTr 400V 100kVA | 3 | Saugiklis gTr Įvadas | ETI | 4871 | 1
327 | 2 | SL3-3x3/910+/2G/HA/V0/black cover | 1 | Vertikalus kirtiklis Įvadas | Jean Muller | 4871 | 1
328 | 3 | Nėra | 0 | Trumpiklis sekcijinis | - | 4871 | 1
329 | 4 | Nėra | 0 | Sekcijinis kirtiklis | - | 4871 | 1
330 | 5 | WT3 NH3 gL/gG | 6 | Tirptukas linijos | ETI | 4871 | 1
331 | 6 | SL3-3x3/3A/V0 | 2 | Vertikalus kirtiklis linijos | Jean Muller | 4871 | 1
332 | 8 | W/RV/10E6I4T (130) | 1 | Elektros apskaitos gnybtas | Weidmuller | 4871 | 1
333 | 9 | Nėra | 0 | Srovės transformatorius (komercine) | - | 4871 | 1
336 | 10 | TAC051 400/5 A 0,5S | 3 | Srovės transformatorius (kontroline) | UTU | 4871 | 1
338 | 12 | Nėra | 0 | 12kV tirptukas | - | 4871 | 1
339 | 14 | RSTI-5854 95-120mm2 | 2 | C tipo kištukinę mova 24kV | Raychem | 4871 | 1
343 | 13 | RSTI-CC-68SA1210 | 2 | 10kV ribotuvas | Raychem | 4871 | 1
344 | 15 | HR | 3 | 10kV Įtampos indikatorius | EATON XIRIA | 4871 | 1
345 | 16 | MF-L 200-1000A | 2 | Srovės indikatorius | Germany | 4871 | 1
346 | 17 | H07V-K 4x(2x 300mm2) | 36 | 0,4kV kabelis | Rohs | 4871 | 1
347 | 18 | N2XSY 1x35/16mm2 | 26 | 10kV kabelis | Nexans | 4871 | 1
348 | 11 | LLTv | 1 | 10kV skirstomasis įrenginys | EATON XIRIA | 4871 | 1
349 | 1 | gtr 400V 250kVA | 3 | Saugiklis gTr Įvadas | ETI | 4870 | 1
350 | 2 | SL3-3x3/910+/2G/HA/V0/black cover | 1 | Vertikalus kirtiklis Įvadas | Jean Muller | 4870 | 1
351 | 3 | Nėra | 0 | Trumpiklis sekcijinis | - | 4870 | 1
352 | 4 | Nėra | 0 | Sekcijinis kirtiklis | - | 4870 | 1
353 | 5 | WT3 NH3 gL/gG | 9 | Tirptukas linijos | ETI | 4870 | 1
354 | 6 | SL3-3x3/3A/V0 | 3 | Vertikalus kirtiklis linijos | Jean Muller | 4870 | 1
355 | 8 | W/RV/10E6I4T (130) | 1 | Elektros apskaitos gnybtas | Weidmuller | 4870 | 1
356 | 10 | TAC051 1000/5 A 0,5S | 3 | Srovės transformatorius (kontroline) | UTU | 4870 | 1
357 | 11 | LLLTv | 1 | 10kV skirstomasis įrenginys | EATON XIRIA | 4870 | 1
358 | 12 | Nėra | 0 | 12kV tirptukas | - | 4870 | 1
359 | 13 | RSTI-CC-68SA1210 | 3 | 10kV ribotuvas | Raychem | 4870 | 1
360 | 14 | RSTI-5854 95-120mm2 | 3 | C tipo kištukinę mova 24kV | Raychem | 4870 | 1
361 | 15 | HR | 4 | 10kV Įtampos indikatorius | EATON XIRIA | 4870 | 1
362 | 16 | MF-L 200-1000A | 3 | Srovės indikatorius | Germany | 4870 | 1
363 | 17 | H07V-K 4x(2x 300mm2) | 36 | 0,4kV kabelis | Rohs | 4870 | 1
364 | 18 | N2XSY 1x35/16mm2 | 26 | 10kV kabelis | Nexans | 4870 | 1
365 | 1 | gtr 400V 250kVA | 3 | Saugiklis gTr Įvadas | ETI | 4869 | 1
366 | 2 | SL3-3x3/910+/2G/HA/V0/black cover | 1 | Vertikalus kirtiklis Įvadas | Jean Muller | 4869 | 1
367 | 3 | Nėra | 0 | Trumpiklis sekcijinis | - | 4869 | 1
368 | 4 | Nėra | 0 | Sekcijinis kirtiklis | - | 4869 | 1
369 | 5 | WT3 NH3 gL/gG | 9 | Tirptukas linijos | ETI | 4869 | 1
370 | 6 | SL3-3x3/3A/V0 | 3 | Vertikalus kirtiklis linijos | Jean Muller | 4869 | 1
371 | 8 | W/RV/10E6I4T (130) | 1 | Elektros apskaitos gnybtas | Weidmuller | 4869 | 1
372 | 9 | Nėra | 0 | Srovės transformatorius (komercine) | - | 4869 | 1
373 | 10 | TAC051 400/5 A 0,5S | 3 | Srovės transformatorius (kontroline) | UTU | 4869 | 1
374 | 11 | LLTv | 1 | 10kV skirstomasis įrenginys | EATON XIRIA | 4869 | 1
375 | 12 | Nėra | 0 | 12kV tirptukas | - | 4869 | 1
376 | 13 | RSTI-CC-68SA1210 | 2 | 10kV ribotuvas | Raychem | 4869 | 1
377 | 14 | RSTI-5854 95-120mm2 | 2 | C tipo kištukinę mova 24kV | Raychem | 4869 | 1
378 | 15 | HR | 3 | 10kV Įtampos indikatorius | EATON XIRIA | 4869 | 1
379 | 16 | MF-L 200-1000A | 2 | Srovės indikatorius | Germany | 4869 | 1
380 | 17 | H07V-K 4x(2x 300mm2) | 36 | 0,4kV kabelis | Rohs | 4869 | 1
381 | 18 | N2XSY 1x35/16mm2 | 26 | 10kV kabelis | Nexans | 4869 | 1
382 | 1 | gTr 400V 400kVA | 3 | Saugiklis gTr Įvadas | ETI | 4872 | 1
383 | 2 | SL3-3x3/910+/2G/HA/V0/black cover | 1 | Vertikalus kirtiklis Įvadas | Jean Muller | 4872 | 1
384 | 3 | Nėra | 0 | Trumpiklis sekcijinis | ETI | 4872 | 1
385 | 4 | Nėra | 0 | Sekcijinis kirtiklis | ABB | 4872 | 1
386 | 5 | WT3 NH3 gL/gG | 27 | Tirptukas linijos | ETI | 4872 | 1
387 | 6 | SL3-3x3/3A/V0 | 7 | Vertikalus kirtiklis linijos | Jean Muller | 4872 | 1
388 | 8 | W/RV/10E6I4T (130) | 1 | Elektros apskaitos gnybtas | Weidmuller | 4872 | 1
389 | 9 | Nėra | 0 | Srovės transformatorius (komercine) | - | 4872 | 1
390 | 10 | TAC051 1000/5 A 0,5S | 3 | Srovės transformatorius (kontroline) | UTU | 4872 | 1
391 | 11 | LLLTv | 1 | 10kV skirstomasis įrenginys | EATON XIRIA | 4872 | 1
392 | 12 | Nėra | 0 | 12kV tirptukas | - | 4872 | 1
393 | 13 | RSTI-CC-68SA1210 | 3 | 10kV ribotuvas | Raychem | 4872 | 1
394 | 14 | RSTI-5854 95-120mm2 | 3 | C tipo kištukinę mova 24kV | Raychem | 4872 | 1
395 | 15 | HR | 4 | 10kV Įtampos indikatorius | EATON XIRIA | 4872 | 1
396 | 16 | MF-L 200-1000A | 3 | Srovės indikatorius | Germany | 4872 | 1
397 | 17 | H07V-K 4x(2x 300mm2) | 36 | 0,4kV kabelis | Rohs | 4872 | 1
398 | 18 | N2XSY 1x35/16mm2 | 26 | 10kV kabelis | Nexans | 4872 | 1
399 | 1 | gtr 400V 63kVA | 3 | Saugiklis gTr Įvadas | ETI | 4882 | 1
400 | 2 | SL3-3x3/910+/2G/HA/V0/black cover | 1 | Vertikalus kirtiklis Įvadas | Jean Muller | 4882 | 1
401 | 3 | Nėra | 0 | Trumpiklis sekcijinis | - | 4882 | 1
402 | 4 | Nėra | 0 | Sekcijinis kirtiklis | - | 4882 | 1
403 | 5 | WT3 NH3 gL/gG | 9 | Tirptukas linijos | ETI | 4882 | 1
404 | 6 | SL3-3x3/3A/V0 | 3 | Vertikalus kirtiklis linijos | Jean Muller | 4882 | 1
405 | 8 | W/RV/10E6I4T (130) | 1 | Elektros apskaitos gnybtas | Weidmuller | 4882 | 1
406 | 9 | Nėra | 0 | Srovės transformatorius (komercine) | - | 4882 | 1
407 | 10 | TAC051 400/5 A 0,5S | 3 | Srovės transformatorius (kontroline) | UTU | 4882 | 1
408 | 11 | LLLTv | 1 | 10kV skirstomasis įrenginys | EATON XIRIA | 4882 | 1
409 | 12 | Nėra | 0 | 12kV tirptukas | - | 4882 | 1
410 | 13 | RSTI-CC-68SA1210 | 3 | 10kV ribotuvas | Raychem | 4882 | 1
411 | 14 | RSTI-5854 95-120mm2 | 3 | C tipo kištukinę mova 24kV | Raychem | 4882 | 1
412 | 15 | HR | 4 | 10kV Įtampos indikatorius | EATON XIRIA | 4882 | 1
413 | 16 | MF-L 200-1000A | 3 | Srovės indikatorius | Germany | 4882 | 1
414 | 17 | H07V-K 4x(2x 300mm2) | 36 | 0,4kV kabelis | Rohs | 4882 | 1
415 | 18 | N2XSY 1x35/16mm2 | 26 | 10kV kabelis | Nexans | 4882 | 1
416 | 1 | gTr 400V 400kVA | 3 | Saugiklis gTr Įvadas | ETI | 4881 | 1
417 | 2 | SL3-3x3/910+/2G/HA/V0/black cover | 1 | Vertikalus kirtiklis Įvadas | Jean Muller | 4881 | 1
418 | 3 | Nėra | 0 | Trumpiklis sekcijinis | - | 4881 | 1
419 | 4 | Nėra | 0 | Sekcijinis kirtiklis | - | 4881 | 1
421 | 6 | SL3-3x3/3A/V0 | 2 | Vertikalus kirtiklis linijos | Jean Muller | 4881 | 1
422 | 5 | WT3 NH3 gL/gG | 6 | Tirptukas linijos | ETI | 4881 | 1
423 | 8 | W/RV/10E6I4T (130) | 1 | Elektros apskaitos gnybtas | Weidmuller | 4881 | 1
424 | 9 | Nėra | 0 | Srovės transformatorius (komercine) | - | 4881 | 1
425 | 10 | TAC051 1000/5 A 0,5S | 3 | Srovės transformatorius (kontroline) | UTU | 4881 | 1
426 | 11 | LLLTv | 1 | 10kV skirstomasis įrenginys | EATON XIRIA | 4881 | 1
427 | 12 | Nėra | 0 | 12kV tirptukas | - | 4881 | 1
428 | 13 | RSTI-CC-68SA1210 | 3 | 10kV ribotuvas | Raychem | 4881 | 1
429 | 14 | RSTI-5854 95-120mm2 | 3 | C tipo kištukinę mova 24kV | Raychem | 4881 | 1
430 | 15 | HR | 4 | 10kV Įtampos indikatorius | EATON XIRIA | 4881 | 1
431 | 16 | MF-L 200-1000A | 3 | Srovės indikatorius | Germany | 4881 | 1
432 | 17 | H07V-K 4x(2x 300mm2) | 36 | 0,4kV kabelis | Rohs | 4881 | 1
433 | 18 | N2XSY 1x35/16mm2 | 26 | 10kV kabelis | Nexans | 4881 | 1
434 | 1 | gtr 400V 250kVA | 3 | Saugiklis gTr Įvadas | ETI | 4880 | 1
435 | 2 | SL3-3x3/910+/2G/HA/V0/black cover | 1 | Vertikalus kirtiklis Įvadas | Jean Muller | 4880 | 1
436 | 3 | Nėra | 0 | Trumpiklis sekcijinis | - | 4880 | 1
437 | 4 | Nėra | 0 | Sekcijinis kirtiklis | - | 4880 | 1
438 | 5 | WT3 NH3 gL/gG | 3 | Tirptukas linijos | ETI | 4880 | 1
439 | 6 | SL3-3x3/3A/V0 | 1 | Vertikalus kirtiklis linijos | Jean Muller | 4880 | 1
440 | 8 | W/RV/10E6I4T (130) | 1 | Elektros apskaitos gnybtas | Weidmuller | 4880 | 1
441 | 9 | Nėra | 0 | Srovės transformatorius (komercine) | - | 4880 | 1
442 | 10 | TAC051 400/5 A 0,5S | 3 | Srovės transformatorius (kontroline) | UTU | 4880 | 1
443 | 11 | LLLTv | 1 | 10kV skirstomasis įrenginys | EATON XIRIA | 4880 | 1
444 | 12 | Nėra | 0 | 12kV tirptukas | - | 4880 | 1
445 | 13 | RSTI-CC-68SA1210 | 3 | 10kV ribotuvas | Rohs | 4880 | 1
446 | 14 | RSTI-5854 95-120mm2 | 3 | C tipo kištukinę mova 24kV | Raychem | 4880 | 1
447 | 15 | HR | 4 | 10kV Įtampos indikatorius | EATON XIRIA | 4880 | 1
448 | 16 | MF-L 200-1000A | 3 | Srovės indikatorius | Germany | 4880 | 1
449 | 17 | H07V-K 4x(2x 300mm2) | 36 | 0,4kV kabelis | Rohs | 4880 | 1
450 | 18 | N2XSY 1x35/16mm2 | 26 | 10kV kabelis | Nexans | 4880 | 1
451 | 1 | gTr 400V 100kVA | 3 | Saugiklis gTr Įvadas | ETI | 4884 | 1
452 | 2 | SL3-3x3/910+/2G/HA/V0/black cover | 1 | Vertikalus kirtiklis Įvadas | Jean Muller | 4884 | 1
453 | 3 | Nėra | 0 | Trumpiklis sekcijinis | - | 4884 | 1
454 | 4 | Nėra | 0 | Sekcijinis kirtiklis | - | 4884 | 1
455 | 5 | WT3 NH3 gL/gG | 3 | Tirptukas linijos | ETI | 4884 | 1
456 | 6 | SL3-3x3/3A/V0 | 1 | Vertikalus kirtiklis linijos | Jean Muller | 4884 | 1
457 | 8 | W/RV/10E6I4T (130) | 1 | Elektros apskaitos gnybtas | Weidmuller | 4884 | 1
458 | 9 | Nėra | 0 | Srovės transformatorius (komercine) | - | 4884 | 1
459 | 10 | TAC051 400/5 A 0,5S | 3 | Srovės transformatorius (kontroline) | UTU | 4884 | 1
460 | 11 | LLLTv | 1 | 10kV skirstomasis įrenginys | EATON XIRIA | 4884 | 1
461 | 12 | Nėra | 0 | 12kV tirptukas | - | 4884 | 1
462 | 13 | RSTI-CC-68SA1210 | 3 | 10kV ribotuvas | Raychem | 4884 | 1
463 | 14 | RSTI-5854 95-120mm2 | 3 | C tipo kištukinę mova 24kV | Raychem | 4884 | 1
464 | 15 | HR | 4 | 10kV Įtampos indikatorius | EATON XIRIA | 4884 | 1
465 | 16 | MF-L 200-1000A | 3 | Srovės indikatorius | Germany | 4884 | 1
466 | 17 | H07V-K 4x(2x 300mm2) | 36 | 0,4kV kabelis | Rohs | 4884 | 1
467 | 18 | N2XSY 1x35/16mm2 | 26 | 10kV kabelis | Nexans | 4884 | 1
468 | 1 | gtr 400V 250kVA | 3 | Saugiklis gTr Įvadas | ETI | 4883 | 1
469 | 2 | SL3-3x3/910+/2G/HA/V0/black cover | 1 | Vertikalus kirtiklis Įvadas | Jean Muller | 4883 | 1
470 | 3 | Nėra | 0 | Trumpiklis sekcijinis | - | 4883 | 1
471 | 4 | Nėra | 0 | Sekcijinis kirtiklis | - | 4883 | 1
472 | 5 | WT3 NH3 gL/gG | 9 | Tirptukas linijos | ETI | 4883 | 1
473 | 6 | SL3-3x3/3A/V0 | 3 | Vertikalus kirtiklis linijos | Jean Muller | 4883 | 1
474 | 8 | W/RV/10E6I4T (130) | 1 | Elektros apskaitos gnybtas | Weidmuller | 4883 | 1
475 | 9 | Nėra | 0 | Srovės transformatorius (komercine) | - | 4883 | 1
476 | 10 | TAC051 400/5 A 0,5S | 3 | Srovės transformatorius (kontroline) | UTU | 4883 | 1
477 | 11 | LLLTv | 1 | 10kV skirstomasis įrenginys | EATON XIRIA | 4883 | 1
478 | 12 | Nėra | 0 | 12kV tirptukas | - | 4883 | 1
479 | 13 | RSTI-CC-68SA1210 | 3 | 10kV ribotuvas | Raychem | 4883 | 1
480 | 14 | RSTI-5854 95-120mm2 | 3 | C tipo kištukinę mova 24kV | Raychem | 4883 | 1
481 | 15 | HR | 4 | 10kV Įtampos indikatorius | EATON XIRIA | 4883 | 1
482 | 16 | MF-L 200-1000A | 3 | Srovės indikatorius | Germany | 4883 | 1
483 | 17 | H07V-K 4x(2x 300mm2) | 36 | 0,4kV kabelis | Rohs | 4883 | 1
484 | 18 | N2XSY 1x35/16mm2 | 26 | 10kV kabelis | Nexans | 4883 | 1
485 | 1 | gTr 400V 630kVA | 3 | Saugiklis gTr Įvadas | ETI | 4886 | 1
486 | 2 | SL3-3x3/910+/2G/HA/V0/black cover | 1 | Vertikalus kirtiklis Įvadas | Jean Muller | 4886 | 1
487 | 3 | Nėra | 0 | Trumpiklis sekcijinis | - | 4886 | 1
488 | 4 | Nėra | 0 | Sekcijinis kirtiklis | - | 4886 | 1
489 | 5 | WT3 NH3 gL/gG | 15 | Tirptukas linijos | ETI | 4886 | 1
490 | 6 | SL3-3x3/3A/V0 | 5 | Vertikalus kirtiklis linijos | Jean Muller | 4886 | 1
491 | 8 | W/RV/10E6I4T (130) | 1 | Elektros apskaitos gnybtas | Weidmuller | 4886 | 1
492 | 9 | Nėra | 0 | Srovės transformatorius (komercine) | - | 4886 | 1
493 | 10 | TAC051 1000/5 A 0,5S | 3 | Srovės transformatorius (kontroline) | UTU | 4886 | 1
494 | 11 | LLLTv | 1 | 10kV skirstomasis įrenginys | EATON XIRIA | 4886 | 1
495 | 12 | Nėra | 0 | 12kV tirptukas | - | 4886 | 1
496 | 13 | RSTI-CC-68SA1210 | 3 | 10kV ribotuvas | Raychem | 4886 | 1
497 | 14 | RSTI-5854 95-120mm2 | 3 | C tipo kištukinę mova 24kV | Raychem | 4886 | 1
498 | 15 | HR | 4 | 10kV Įtampos indikatorius | EATON XIRIA | 4886 | 1
499 | 16 | MF-L 200-1000A | 3 | Srovės indikatorius | Germany | 4886 | 1
500 | 17 | H07V-K 4x(2x 300mm2) | 36 | 0,4kV kabelis | Rohs | 4886 | 1
501 | 18 | N2XSY 1x35/16mm2 | 26 | 10kV kabelis | Nexans | 4886 | 1
502 | 1 | gtr 400V 250kVA | 3 | Saugiklis gTr Įvadas | ETI | 4892 | 1
503 | 2 | SL3-3x3/910+/2G/HA/V0/black cover | 1 | Vertikalus kirtiklis Įvadas | Jean Muller | 4892 | 1
504 | 3 | Nėra | 0 | Trumpiklis sekcijinis | - | 4892 | 1
505 | 4 | Nėra | 0 | Sekcijinis kirtiklis | - | 4892 | 1
506 | 5 | WT3 NH3 gL/gG | 12 | Tirptukas linijos | ETI | 4892 | 1
507 | 6 | SL3-3x3/3A/V0 | 4 | Vertikalus kirtiklis linijos | Jean Muller | 4892 | 1
508 | 8 | W/RV/10E6I4T (130) | 1 | Elektros apskaitos gnybtas | Weidmuller | 4892 | 1
509 | 9 | Nėra | 0 | Srovės transformatorius (komercine) | - | 4892 | 1
510 | 10 | TAC051 400/5 A 0,5S | 3 | Srovės transformatorius (kontroline) | UTU | 4892 | 1
511 | 11 | LTv | 1 | 10kV skirstomasis įrenginys | EATON XIRIA | 4892 | 1
512 | 12 | Nėra | 0 | 12kV tirptukas | - | 4892 | 1
513 | 13 | RSTI-CC-68SA1210 | 1 | 10kV ribotuvas | Raychem | 4892 | 1
514 | 14 | RSTI-5854 95-120mm2 | 1 | C tipo kištukinę mova 24kV | Raychem | 4892 | 1
515 | 15 | HR | 1 | 10kV Įtampos indikatorius | EATON XIRIA | 4892 | 1
516 | 16 | MF-L 200-1000A | 1 | Srovės indikatorius | Germany | 4892 | 1
517 | 17 | H07V-K 4x(2x 300mm2) | 36 | 0,4kV kabelis | Rohs | 4892 | 1
518 | 18 | N2XSY 1x35/16mm2 | 26 | 10kV kabelis | Nexans | 4892 | 1
519 | 1 | gTr 400V 160kVA | 3 | Saugiklis gTr Įvadas | ETI | 4893 | 1
520 | 2 | SL3-3x3/910+/2G/HA/V0/black cover | 1 | Vertikalus kirtiklis Įvadas | Jean Muller | 4893 | 1
521 | 3 | Nėra | 0 | Trumpiklis sekcijinis | - | 4893 | 1
522 | 4 | Nėra | 0 | Sekcijinis kirtiklis | - | 4893 | 1
523 | 5 | WT3 NH3 gL/gG | 6 | Tirptukas linijos | ETI | 4893 | 1
524 | 6 | SL3-3x3/3A/V0 | 2 | Vertikalus kirtiklis linijos | Jean Muller | 4893 | 1
525 | 8 | W/RV/10E6I4T (130) | 1 | Elektros apskaitos gnybtas | Weidmuller | 4893 | 1
526 | 9 | Nėra | 0 | Srovės transformatorius (komercine) | - | 4893 | 1
527 | 10 | TAC051 400/5 A 0,5S | 3 | Srovės transformatorius (kontroline) | UTU | 4893 | 1
528 | 11 | LTv | 1 | 10kV skirstomasis įrenginys | EATON XIRIA | 4893 | 1
529 | 12 | Nėra | 0 | 12kV tirptukas | - | 4893 | 1
530 | 13 | RSTI-CC-68SA1210 | 1 | 10kV ribotuvas | Raychem | 4893 | 1
531 | 14 | RSTI-5854 95-120mm2 | 1 | C tipo kištukinę mova 24kV | Raychem | 4893 | 1
532 | 15 | HR | 2 | 10kV Įtampos indikatorius | EATON XIRIA | 4893 | 1
533 | 16 | MF-L 200-1000A | 1 | Srovės indikatorius | Germany | 4893 | 1
534 | 17 | H07V-K 4x(2x 300mm2) | 36 | 0,4kV kabelis | Rohs | 4893 | 1
535 | 18 | N2XSY 1x35/16mm2 | 26 | 10kV kabelis | Nexans | 4893 | 1
536 | 1 | gTr 400V 400kVA | 3 | Saugiklis gTr Įvadas | ETI | 4879 | 1
537 | 2 | SL3-3x3/910+/2G/HA/V0/black cover | 1 | Vertikalus kirtiklis Įvadas | Jean Muller | 4879 | 1
538 | 3 | Nėra | 0 | Trumpiklis sekcijinis | - | 4879 | 1
539 | 4 | Nėra | 0 | Sekcijinis kirtiklis | - | 4879 | 1
540 | 5 | WT3 NH3 gL/gG | 9 | Tirptukas linijos | ETI | 4879 | 1
541 | 6 | SL3-3x3/3A/V0 | 3 | Vertikalus kirtiklis linijos | Jean Muller | 4879 | 1
542 | 8 | W/RV/10E6I4T (130) | 1 | Elektros apskaitos gnybtas | Weidmuller | 4879 | 1
543 | 9 | Nėra | 0 | Srovės transformatorius (komercine) | - | 4879 | 1
544 | 10 | TAC051 1000/5 A 0,5S | 3 | Srovės transformatorius (kontroline) | UTU | 4879 | 1
545 | 11 | LLTv | 1 | 10kV skirstomasis įrenginys | EATON XIRIA | 4879 | 1
546 | 12 | Nėra | 0 | 12kV tirptukas | - | 4879 | 1
547 | 13 | RSTI-CC-68SA1210 | 2 | 10kV ribotuvas | Raychem | 4879 | 1
548 | 14 | RSTI-5854 95-120mm2 | 2 | C tipo kištukinę mova 24kV | Raychem | 4879 | 1
549 | 15 | HR | 3 | 10kV Įtampos indikatorius | EATON | 4879 | 1
550 | 16 | MF-L 200-1000A | 2 | Srovės indikatorius | Germany | 4879 | 1
551 | 17 | H07V-K 4x(2x 300mm2) | 36 | 0,4kV kabelis | Rohs | 4879 | 1
552 | 18 | N2XSY 1x35/16mm2 | 26 | 10kV kabelis | Nexans | 4879 | 1
553 | 1 | gtr 400V 250kVA | 3 | Saugiklis gTr Įvadas | ETI | 4899 | 1
554 | 2 | SL3-3x3/910+/2G/HA/V0/black cover | 1 | Vertikalus kirtiklis Įvadas | Jean Muller | 4899 | 1
555 | 3 | Nėra | 0 | Trumpiklis sekcijinis | - | 4899 | 1
556 | 4 | Nėra | 0 | Sekcijinis kirtiklis | - | 4899 | 1
557 | 5 | WT3 NH3 gL/gG | 6 | Tirptukas linijos | ETI | 4899 | 1
558 | 6 | SL3-3x3/3A/V0 | 2 | Vertikalus kirtiklis linijos | Jean Muller | 4899 | 1
559 | 8 | W/RV/10E6I4T (130) | 1 | Elektros apskaitos gnybtas | Weidmuller | 4899 | 1
560 | 9 | Nėra | 0 | Srovės transformatorius (komercine) | - | 4899 | 1
561 | 10 | TAC051 400/5 A 0,5S | 3 | Srovės transformatorius (kontroline) | UTU | 4899 | 1
562 | 11 | LLTv | 1 | 10kV skirstomasis įrenginys | EATON XIRIA | 4899 | 1
563 | 12 | Nėra | 0 | 12kV tirptukas | - | 4899 | 1
564 | 13 | RSTI-CC-68SA1210 | 2 | 10kV ribotuvas | Raychem | 4899 | 1
565 | 14 | RSTI-5854 95-120mm2 | 2 | C tipo kištukinę mova 24kV | Raychem | 4899 | 1
566 | 15 | HR | 3 | 10kV Įtampos indikatorius | EATON XIRIA | 4899 | 1
567 | 16 | MF-L 200-1000A | 2 | Srovės indikatorius | Germany | 4899 | 1
568 | 17 | H07V-K 4x(2x 300mm2) | 36 | 0,4kV kabelis | Rohs | 4899 | 1
569 | 18 | N2XSY 1x35/16mm2 | 26 | 10kV kabelis | Nexans | 4899 | 1
570 | 1 | gTr 400V 100kVA | 3 | Saugiklis gTr Įvadas | ETI | 4900 | 1
571 | 2 | SL3-3x3/910+/2G/HA/V0/black cover | 1 | Vertikalus kirtiklis Įvadas | Jean Muller | 4900 | 1
572 | 3 | Nėra | 0 | Trumpiklis sekcijinis | - | 4900 | 1
573 | 4 | Nėra | 0 | Sekcijinis kirtiklis | - | 4900 | 1
574 | 5 | WT3 NH3 gL/gG | 6 | Tirptukas linijos | ETI | 4900 | 1
575 | 6 | SL3-3x3/3A/V0 | 2 | Vertikalus kirtiklis linijos | Jean Muller | 4900 | 1
576 | 8 | W/RV/10E6I4T (130) | 1 | Elektros apskaitos gnybtas | Weidmuller | 4900 | 1
577 | 9 | Nėra | 0 | Srovės transformatorius (komercine) | - | 4900 | 1
578 | 10 | TAC051 400/5 A 0,5S | 3 | Srovės transformatorius (kontroline) | UTU | 4900 | 1
579 | 11 | LLTv | 1 | 10kV skirstomasis įrenginys | EATON | 4900 | 1
580 | 12 | Nėra | 0 | 12kV tirptukas | - | 4900 | 1
581 | 13 | RSTI-CC-68SA1210 | 2 | 10kV ribotuvas | Raychem | 4900 | 1
582 | 14 | RSTI-5854 95-120mm2 | 2 | C tipo kištukinę mova 24kV | Raychem | 4900 | 1
583 | 15 | HR | 3 | 10kV Įtampos indikatorius | EATON XIRIA | 4900 | 1
584 | 16 | MF-L 200-1000A | 2 | Srovės indikatorius | Germany | 4900 | 1
585 | 17 | H07V-K 4x(2x 300mm2) | 36 | 0,4kV kabelis | Rohs | 4900 | 1
586 | 18 | N2XSY 1x35/16mm2 | 26 | 10kV kabelis | Nexans | 4900 | 1
587 | 1 | gTr 400V 160kVA | 3 | Saugiklis gTr Įvadas | ETI | 4901 | 1
588 | 2 | SL3-3x3/910+/2G/HA/V0/black cover | 1 | Vertikalus kirtiklis Įvadas | Jean Muller | 4901 | 1
589 | 3 | Nėra | 0 | Trumpiklis sekcijinis | - | 4901 | 1
590 | 4 | Nėra | 0 | Sekcijinis kirtiklis | - | 4901 | 1
593 | 8 | W/RV/10E6I4T (130) | 1 | Elektros apskaitos gnybtas | Weidmuller | 4901 | 1
594 | 9 | Nėra | 0 | Srovės transformatorius (komercine) | - | 4901 | 1
595 | 10 | TAC051 400/5 A 0,5S | 3 | Srovės transformatorius (kontroline) | UTU | 4901 | 1
596 | 11 | LLTv | 1 | 10kV skirstomasis įrenginys | EATON XIRIA | 4901 | 1
597 | 12 | Nėra | 0 | 12kV tirptukas | - | 4901 | 1
598 | 13 | RSTI-CC-68SA1210 | 2 | 10kV ribotuvas | Raychem | 4901 | 1
599 | 14 | RSTI-5854 95-120mm2 | 2 | C tipo kištukinę mova 24kV | Raychem | 4901 | 1
600 | 15 | HR | 3 | 10kV Įtampos indikatorius | EATON XIRIA | 4901 | 1
601 | 16 | MF-L 200-1000A | 2 | Srovės indikatorius | Germany | 4901 | 1
602 | 17 | H07V-K 4x(2x 300mm2) | 36 | 0,4kV kabelis | Rohs | 4901 | 1
603 | 18 | N2XSY 1x35/16mm2 | 26 | 10kV kabelis | Nexans | 4901 | 1
604 | 6 | SL2H-3x3/3A/V0 | 4 | Vertikalus kirtiklis linijos | Jean Muller | 4901 | 1
605 | 5 | WT2 NH2 gL/gG | 12 | Tirptukas linijos | ETI | 4901 | 1
607 | 1 | WT3 NH3 g/Tr 160kVA | 6 | Saugiklis gTr Įvadas | ETI | 4902 | 1
609 | 3 | Nėra | 3 | Trumpiklis sekcijinis | Jean Muller | 4902 | 1
610 | 2 | ARS3/ 630kVA-6-2M pro; 910A 400V | 2 | Vertikalus kirtiklis Įvadas | Jean Muller | 4902 | 1
612 | 5 | WT3 NH3 gL/gG | 6 | Tirptukas linijos | ETI | 4902 | 1
613 | 6 | SL3-3x3/3A/V0 | 2 | Vertikalus kirtiklis linijos | Jean Muller | 4902 | 1
614 | 7 | Nėra nes nezinau | 6 | Sekcijinis kirtiklis | Jean Muller | 4902 | 1
615 | 8 | W/RV/10E6I4T (130) | 2 | Elektros apskaitos gnybtas | Weidmuller | 4902 | 1
618 | 14 | RSTI-5854 95-120mm2 | 2 | C tipo kištukinę mova 24kV | - | 4902 | 1
619 | 12 | Nėra | 3 | 12kV tirptukas | ETI | 4902 | 1
622 | 18 | N2XSY 1x35/16mm2 | 12 | 10kV kabelis | Nexans | 4902 | 1
623 | 16 | MF-L 200-1000A | 2 | Srovės indikatorius | Germany | 4902 | 1
624 | 13 | RSTI-CC-68SA1210 | 2 | 10kV ribotuvas | - | 4902 | 1
625 | 17 | H07V-K 300mm2 | 18 | 0,4kV kabelis | Rohs | 4902 | 1
626 | 11 | LLTv | 1 | 10kV skirstomasis įrenginys | EATON XIRIA | 4902 | 1
627 | 10 | TAC051 400/5 A 0,5S | 3 | Srovės transformatorius (kontroline) | UTU | 4902 | 1
629 | 9 | Nėra | 0 | Srovės transformatorius (komercine) | - | 4902 | 1
630 | 4 | Nėra | 1 | Sekcijinis kirtiklis | - | 4902 | 1
631 | 11 | LLTv | 1 | 10kV skirstomasis įrenginys | EATON XIRIA | 4903 | 1
632 | 14 | RTSI-5854 95-240mm2 | 2 | C tipo kištukinę mova 24kV | Raychem | 4903 | 1
633 | 13 | RSTI-CC-68SA1210 | 2 | 10kV ribotuvas | Raychem | 4903 | 1
634 | 10 | KAS 6/10 1500/5 A 0,5S | 3 | Srovės transformatorius (kontroline) | BV elektronik | 4903 | 1
635 | 9 | Nėra | 0 | Srovės transformatorius (komercine) | - | 4903 | 1
636 | 2 | LTL4A-3x3/9/1600 | 2 | Horizontalus kirtiklis Įvadas | Jean Muller | 4903 | 1
637 | 1 | WT4 NH4 gL/gG 1000A | 3 | Saugiklis gTr Įvadas | ETI | 4903 | 1
638 | 6 | SL3-3x3/3A/V0 | 6 | Vertikalus kirtiklis linijos | Jean Muller | 4903 | 1
639 | 4 | Nėra | 0 | Sekcijinis kirtiklis | - | 4903 | 1
640 | 3 | Nėra | 0 | Trumpiklis sekcijinis | - | 4903 | 1
641 | 5 | WT3 NH3 gL/gG | 18 | Tirptukas linijos | ETI | 4903 | 1
642 | 8 | W/RV/10E6I4T (130) | 1 | Elektros apskaitos gnybtas | Weidmuller | 4903 | 1
643 | 16 | MF-L 200-1000A | 2 | Srovės indikatorius | Germany | 4903 | 1
644 | 12 | Nėra | 0 | 12kV tirptukas | - | 4903 | 1
646 | 15 | HR | 2 | 10kV Įtampos indikatorius | ABB | 4903 | 1
647 | 17 | H07V-K Cu 3x1x185mm2 | 39 | 0,4kV kabelis | Rohs | 4903 | 1
648 | 18 | N2XSY 1x35/16mm2 | 17 | 10kV kabelis | Nexans | 4903 | 1
651 | 1 | WT3 NH3 g/Tr 100kVA | 6 | Saugiklis gTr Įvadas | ETI | 4664 | 1
652 | 2 | ARS3/ 630kVA-6-2M pro; 910A 400V | 1 | Vertikalus kirtiklis Įvadas | Apator | 4664 | 1
653 | 3 | Nėra | 0 | Trumpiklis sekcijinis | - | 4664 | 1
654 | 4 | Nėra | 0 | Sekcijinis kirtiklis | - | 4664 | 1
656 | 6 | SL3-3x3/3A/V0 | 4 | Vertikalus kirtiklis linijos | Jean Muller | 4664 | 1
657 | 8 | W/RV/10E6I4T (130) | 1 | Elektros apskaitos gnybtas | Weidmuller | 4664 | 1
658 | 10 | TAC051 400/5 A 0,5S | 3 | Srovės transformatorius (kontroline) | UTU | 4664 | 1
659 | 9 | Nėra | 0 | Srovės transformatorius (komercine) | - | 4664 | 1
660 | 11 | 8DJH TLL | 1 | 10kV skirstomasis įrenginys | Siemens | 4664 | 1
661 | 12 | VVT-D3 16A | 3 | 12kV tirptukas | ETI | 4664 | 1
662 | 13 | RSTI-CC-68SA1210 | 1 | 10kV ribotuvas | Raychem | 4664 | 1
663 | 14 | RSTI-5854 95-120mm2 | 1 | C tipo kištukinę mova 24kV | Raychem | 4664 | 1
664 | 16 | MF-L 200-1000A | 2 | Srovės indikatorius | Germany | 4664 | 1
665 | 18 | N2XSY 1x35/16mm2 | 12 | 10kV kabelis | Nexans | 4664 | 1
666 | 17 | H07V-K 300mm2 | 18 | 0,4kV kabelis | Rohs | 4664 | 1
667 | 15 | HR | 3 | 10kV Įtampos indikatorius | Siemens | 4664 | 1
668 | 7 | Nėra nes nezinau | 6 | Sekcijinis kirtiklis | Jean Muller | 4664 | 1
675 | 5 | WT3 NH3 gL/gG | 6 | Tirptukas linijos | ETI | 4907 | 1
676 | 6 | SL3-3x3/3A/V0 | 2 | Vertikalus kirtiklis linijos | Jean Muller | 4907 | 1
677 | 8 | W/RV/10E6I4T (130) | 1 | Elektros apskaitos gnybtas | Weidmuller | 4907 | 1
678 | 10 | TAC051 400/5 A 0,5S | 3 | Srovės transformatorius (kontroline) | UTU | 4907 | 1
679 | 11 | LLTv | 1 | 10kV skirstomasis įrenginys | EATON XIRIA | 4907 | 1
680 | 12 | Nėra | 0 | 12kV tirptukas | - | 4907 | 1
681 | 13 | RSTI-CC-68SA1210 | 1 | 10kV ribotuvas | Raychem | 4907 | 1
682 | 14 | RSTI-5854 95-120mm2 | 1 | C tipo kištukinę mova 24kV | Raychem | 4907 | 1
683 | 1 | gTr 400V 400kVA | 6 | Saugiklis gTr Įvadas | ETI | 4666 | 1
684 | 2 | ARS3/ 630kVA-6-2M pro; 910A 400V | 1 | Vertikalus kirtiklis Įvadas | Apator | 4666 | 1
685 | 16 | MF-L 200-1000A | 2 | Srovės indikatorius | Germany | 4907 | 1
686 | 4 | Nėra | 0 | Sekcijinis kirtiklis | - | 4666 | 1
687 | 3 | Nėra | 0 | Trumpiklis sekcijinis | - | 4666 | 1
688 | 15 | HR | 1 | 10kV Įtampos indikatorius | EATON XIRIA | 4907 | 1
689 | 6 | SL3-3x3/3A/V0 | 6 | Vertikalus kirtiklis linijos | Jean Muller | 4666 | 1
690 | 8 | W/RV/10E6I4T (130) | 1 | Elektros apskaitos gnybtas | Weidmuller | 4666 | 1
691 | 11 | 8DJH TLL | 1 | 10kV skirstomasis įrenginys | Siemens | 4666 | 1
692 | 12 | VVT-D 50A | 3 | 12kV tirptukas | ETI | 4666 | 1
693 | 17 | H07V-K 300mm2 | 18 | 0,4kV kabelis | Rohs | 4666 | 1
694 | 18 | N2XSY 1x35/16mm2 | 26 | 10kV kabelis | Nexans | 4666 | 1
695 | 16 | MF-L 200-1000A | 2 | Srovės indikatorius | Germany | 4666 | 1
696 | 15 | HR | 3 | 10kV Įtampos indikatorius | Siemens | 4666 | 1
697 | 14 | RSTI-5854 95-120mm2 | 2 | C tipo kištukinę mova 24kV | Raychem | 4666 | 1
698 | 13 | RSTI-CC-68SA1210 | 2 | 10kV ribotuvas | Raychem | 4666 | 1
699 | 10 | TAC051 1000/5 A 0,5S | 3 | Srovės transformatorius (kontroline) | UTU | 4666 | 1
700 | 9 | Nėra | 0 | Srovės transformatorius (komercine) | - | 4666 | 1
701 | 5 | WT3 NH3 gL/gG | 18 | Tirptukas linijos | ETI | 4666 | 1
702 | 5 | WT3 NH3 gL/gG , WT1 NH1 gL/gG | 12 | Tirptukas linijos | ETI | 4664 | 1
703 | 1 | WT3 NH3 g/Tr 100kVA | 3 | Saugiklis gTr Įvadas | ETI | 4907 | 1
704 | 2 | ARS3/ 630kVA-6-2M pro; 910A 400V | 1 | Vertikalus kirtiklis Įvadas | Jean Muller | 4907 | 1
705 | 3 | Nėra | 0 | Trumpiklis sekcijinis | - | 4907 | 1
706 | 4 | Nėra | 0 | Sekcijinis kirtiklis | - | 4907 | 1
707 | 17 | H07V-K 300mm2 | 18 | 0,4kV kabelis | Rohs | 4907 | 1
708 | 18 | N2XSY 1x35/16mm2 | 6 | 10kV kabelis | Nexans | 4907 | 1
710 | 2 | SL3-3x3/910+/2G/HA/V0/black cover | 2 | Vertikalus kirtiklis Įvadas | Jean Muller | 4668 | 1
711 | 9 | Nėra | 0 | Srovės transformatorius (komercine) | - | 4907 | 1
712 | 1 | gTr 400V 630kVA | 12 | Saugiklis gTr Įvadas | ETI | 4668 | 1
713 | 3 | TM3/1250A/ISM | 3 | Trumpiklis sekcijinis | Jean Muller | 4668 | 1
714 | 4 | SL3-3SR/3x3/910 | 1 | Sekcijinis kirtiklis | Jean Muller | 4668 | 1
715 | 5 | WT3 NH3 gL/gG | 18 | Tirptukas linijos | ETI | 4668 | 1
716 | 6 | SL3-3x3/3A/V0 | 6 | Vertikalus kirtiklis linijos | Jean Muller | 4668 | 1
717 | 8 | W/RV/10E6I4T (130) | 2 | Elektros apskaitos gnybtas | Weidmuller | 4668 | 1
718 | 10 | TAC051 1000/5 A 0,5S | 6 | Srovės transformatorius (kontroline) | UTU | 4668 | 1
719 | 9 | Nėra | 0 | Srovės transformatorius (komercine) | - | 4668 | 1
720 | 7 | Nėra nes nezinau | 0 | Sekcijinis kirtiklis | Jean Muller | 4668 | 1
721 | 11 | SIM8DJHTLSTL | 1 | 10kV skirstomasis įrenginys | Siemens | 4668 | 1
722 | 12 | VVT-D 80A | 6 | 12kV tirptukas | ETI | 4668 | 1
723 | 13 | RSTI-CC-68SA1210 | 2 | 10kV ribotuvas | Raychem | 4668 | 1
724 | 14 | RSTI-5854 95-120mm2 | 2 | C tipo kištukinę mova 24kV | Raychem | 4668 | 1
725 | 16 | MF-L 200-1000A | 2 | Srovės indikatorius | Germany | 4668 | 1
726 | 15 | HR | 4 | 10kV Įtampos indikatorius | Siemens | 4668 | 1
727 | 17 | H07V-K 300mm2 | 36 | 0,4kV kabelis | Rohs | 4668 | 1
728 | 18 | N2XSY 1x35/16mm2 | 26 | 10kV kabelis | Nexans | 4668 | 1
729 | 1 | gTr 400V 630kVA | 9 | Saugiklis gTr Įvadas | Jean Muller | 4669 | 1
730 | 2 | SL3-3x3/910+/2G/HA/V0/black cover | 2 | Vertikalus kirtiklis Įvadas | Jean Muller | 4669 | 1
731 | 3 | TM3/1250A/ISM | 9 | Trumpiklis sekcijinis | Jean Muller | 4669 | 1
732 | 4 | SL3-3SR/3x3/910 | 3 | Sekcijinis kirtiklis | Jean Muller | 4669 | 1
733 | 5 | WT3 NH3 gL/gG | 12 | Tirptukas linijos | ETI | 4669 | 1
734 | 6 | SL3-3x3/3A/V0 | 4 | Vertikalus kirtiklis linijos | Jean Muller | 4669 | 1
735 | 8 | W/RV/10E6I4T (130) | 2 | Elektros apskaitos gnybtas | Weidmuller | 4669 | 1
736 | 9 | TAC051 1000/5 A 0,5S | 6 | Srovės transformatorius (komercine) | UTU | 4669 | 1
737 | 10 | TAC051 1000/5 A 0,5S | 6 | Srovės transformatorius (kontroline) | UTU | 4669 | 1
738 | 11 | 8DJH TLSTL | 1 | 10kV skirstomasis įrenginys | Siemens | 4669 | 1
739 | 12 | VVT-D 80A | 6 | 12kV tirptukas | ETI | 4669 | 1
740 | 13 | RSTI-CC-68SA1210 | 2 | 10kV ribotuvas | Raychem | 4669 | 1
741 | 14 | RSTI-5854 95-120mm2 | 2 | C tipo kištukinę mova 24kV | Raychem | 4669 | 1
742 | 15 | HR | 4 | 10kV Įtampos indikatorius | Siemens | 4669 | 1
743 | 16 | MF-L 200-1000A | 2 | Srovės indikatorius | Germany | 4669 | 1
744 | 17 | H07V-K 4x(2x 300mm2) | 36 | 0,4kV kabelis | Rohs | 4669 | 1
745 | 18 | N2XSY 1x35/16mm2 | 26 | 10kV kabelis | Nexans | 4669 | 1
746 | 1 | gtr 400V 63A | 3 | Saugiklis gTr Įvadas | ETI | 4670 | 1
747 | 2 | ARS3/ 630kVA-6-2M pro; 910A 400V | 1 | Vertikalus kirtiklis Įvadas | Apator | 4670 | 1
748 | 3 | Nėra | 0 | Trumpiklis sekcijinis | - | 4670 | 1
749 | 4 | Nėra | 0 | Sekcijinis kirtiklis | - | 4670 | 1
751 | 6 | L203111497TGL | 1 | Vertikalus kirtiklis linijos | Jean Muller | 4670 | 1
752 | 8 | W/RV/10E6I4T (130) | 1 | Elektros apskaitos gnybtas | Weidmuller | 4670 | 1
754 | 10 | TAC051 100/5 A 0,5S | 3 | Srovės transformatorius (kontroline) | UTU | 4670 | 1
755 | 11 | 8DJH TLL | 1 | 10kV skirstomasis įrenginys | Siemens | 4670 | 1
756 | 12 | VVT-D3 6A | 3 | 12kV tirptukas | ETI | 4670 | 1
757 | 13 | RSTI-CC-68SA1210 | 2 | 10kV ribotuvas | Raychem | 4670 | 1
758 | 14 | RSTI-5854 95-120mm2 | 2 | C tipo kištukinę mova 24kV | Raychem | 4670 | 1
759 | 15 | HR | 2 | 10kV Įtampos indikatorius | Siemens | 4670 | 1
760 | 16 | MF-L 200-1000A | 2 | Srovės indikatorius | Germany | 4670 | 1
761 | 17 | H07V-K Cu 3x1x185mm2 | 36 | 0,4kV kabelis | Rohs | 4670 | 1
762 | 18 | N2XSY 1x35/16mm2 | 26 | 10kV kabelis | Nexans | 4670 | 1
763 | 5 | WT1 NH1 gL/gG | 3 | Tirptukas linijos | ETI | 4670 | 1
764 | 9 | Nėra | 0 | Srovės transformatorius (komercine) | - | 4670 | 1
766 | 2 | SL3-3x3/910+/2G/HA/V0/black cover | 2 | Vertikalus kirtiklis Įvadas | Jean Muller | 4671 | 1
767 | 3 | TM3/1250A/ISM | 3 | Trumpiklis sekcijinis | Jean Muller | 4671 | 1
768 | 4 | SL3-3SR/3x3/910 | 1 | Sekcijinis kirtiklis | Jean Muller | 4671 | 1
769 | 5 | WT3 NH3 gL/gG , WT2 NH2 gL/gG | 9 | Tirptukas linijos | ETI | 4671 | 1
770 | 6 | SL3-3x3/3A/V0 , SL2H-3x3/3A/V0 | 8 | Vertikalus kirtiklis linijos | Jean Muller | 4671 | 1
771 | 8 | W/RV/10E6I4T (130) | 3 | Elektros apskaitos gnybtas | Weidmuller | 4671 | 1
773 | 10 | TAC051 1000/5 A 0,5S | 6 | Srovės transformatorius (kontroline) | UTU | 4671 | 1
774 | 9 | TAC051 600/5 A 0,5S | 3 | Srovės transformatorius (komercine) | UTU | 4671 | 1
775 | 11 | SIM8DJHTLSTL | 1 | 10kV skirstomasis įrenginys | Siemens | 4671 | 1
776 | 12 | VVT-D 80A, VVT-D50A | 6 | 12kV tirptukas | ETI | 4671 | 1
777 | 13 | RSTI-CC-68SA1210 | 2 | 10kV ribotuvas | Raychem | 4671 | 1
778 | 14 | RSTI-5854 95-120mm2 | 2 | C tipo kištukinę mova 24kV | Raychem | 4671 | 1
779 | 15 | HR | 4 | 10kV Įtampos indikatorius | Siemens | 4671 | 1
780 | 16 | MF-L 200-1000A | 2 | Srovės indikatorius | Germany | 4671 | 1
781 | 17 | H07V-K 3x(2x 300mm2) | 36 | 0,4kV kabelis | Rohs | 4671 | 1
782 | 18 | N2XSY 1x35/16mm2 | 26 | 10kV kabelis | Nexans | 4671 | 1
783 | 1 | gtr 400V 400kVA (101) gtr 400V 630kVA (203) | 9 | Saugiklis gTr Įvadas | Jean Muller | 4671 | 1
784 | 2 | E2.2N 1600 Ekip Touch LSI 3P FHR | 2 | Vertikalus kirtiklis Įvadas | ABB | 4672 | 1
785 | 1 | Nėra | 0 | Saugiklis gTr Įvadas | - | 4672 | 1
786 | 4 | OT1600E03W8P 1600A 3P | 1 | Sekcijinis kirtiklis | ABB | 4672 | 1
787 | 3 | Nėra | 0 | Trumpiklis sekcijinis | - | 4672 | 1
788 | 6 | XT5N 630 Ekip Dip LS/I In=630 3p F F, SL3-3x3/3A/V0 | 1 | Vertikalus kirtiklis linijos | ABB, Jean Muller | 4672 | 1
789 | 5 | WT2 NH2 gL/gG | 3 | Tirptukas linijos | ETI | 4672 | 1
790 | 8 | W/RV/10E6I4T (130) | 2 | Elektros apskaitos gnybtas | Weidmuller | 4672 | 1
791 | 9 | Nėra | 0 | Srovės transformatorius (komercine) | - | 4672 | 1
792 | 10 | KAS 6/10 1500/5 A 0,5S | 6 | Srovės transformatorius (kontroline) | BV elektronik | 4672 | 1
794 | 16 | MF-L 200-1000A | 2 | Srovės indikatorius | Germany | 4672 | 1
795 | 14 | RSTI-5854 95-120mm2 | 2 | C tipo kištukinę mova 24kV | Raychem | 4672 | 1
796 | 13 | RSTI-CC-68SA1210 | 2 | 10kV ribotuvas | Raychem | 4672 | 1
797 | 18 | N2XSY 1x70/16mm2 | 26 | 10kV kabelis | Nexans | 4672 | 1
798 | 17 | H07V-K Cu 4x1x185mm2 | 36 | 0,4kV kabelis | Rohs | 4672 | 1
799 | 15 | HR | 4 | 10kV Įtampos indikatorius | ABB | 4672 | 1
800 | 12 | ABB apsaugu blokas (CT4 64-224A) | 2 | 12kV tirptukas | ABB | 4672 | 1
809 | 11 | CV-SVC | 1 | 10kV skirstomasis įrenginys | ABB SafePlus | 4672 | 1
810 | 1 | gtr 400V 250kVA | 3 | Saugiklis gTr Įvadas | Jean Muller | 4673 | 1
814 | 2 | ARS3/ 630kVA-6-2M pro; 910A 400V | 1 | Vertikalus kirtiklis Įvadas | Apator | 4673 | 1
816 | 3 | gTr 400V 100A | 3 | Trumpiklis sekcijinis | ETI | 4673 | 1
817 | 4 | SL3-3SR/3x3/910 | 1 | Sekcijinis kirtiklis | Jean Muller | 4673 | 1
818 | 6 | SL3-3x3/3A/V0 | 5 | Vertikalus kirtiklis linijos | Jean Muller | 4673 | 1
819 | 5 | WT3 NH3 gL/gG | 15 | Tirptukas linijos | ETI | 4673 | 1
820 | 8 | W/RV/10E6I4T (130) | 2 | Elektros apskaitos gnybtas | Weidmuller | 4673 | 1
821 | 9 | TAC051 200/5 A 0,5S | 3 | Srovės transformatorius (komercine) | UTU | 4673 | 1
822 | 10 | TAC051 200/5 A 0,5S | 3 | Srovės transformatorius (kontroline) | UTU | 4673 | 1
823 | 11 | 8DJH TLL | 1 | 10kV skirstomasis įrenginys | Siemens | 4673 | 1
824 | 12 | VVT-D3 32A | 3 | 12kV tirptukas | ETI | 4673 | 1
825 | 13 | RSTI-CC-68SA1210 | 2 | 10kV ribotuvas | Raychem | 4673 | 1
826 | 14 | RSTI-5854 95-120mm2 | 2 | C tipo kištukinę mova 24kV | Raychem | 4673 | 1
827 | 15 | HR | 3 | 10kV Įtampos indikatorius | Siemens | 4673 | 1
828 | 16 | MF-L 200-1000A | 2 | Srovės indikatorius | Germany | 4673 | 1
829 | 17 | H07V-K 3x(2x 300mm2) | 36 | 0,4kV kabelis | Rohs | 4673 | 1
830 | 18 | N2XSY 1x35/16mm2 | 26 | 10kV kabelis | Nexans | 4673 | 1
831 | 1 | gTr 400V 400kVA | 3 | Saugiklis gTr Įvadas | Jean Muller | 4674 | 1
832 | 2 | ARS3/ 630kVA-6-2M pro; 910A 400V | 1 | Vertikalus kirtiklis Įvadas | Apator | 4674 | 1
833 | 3 | TM3/1250A/ISM | 3 | Trumpiklis sekcijinis | Jean Muller | 4674 | 1
834 | 4 | SL3-3SR/3x3/910 | 1 | Sekcijinis kirtiklis | Jean Muller | 4674 | 1
835 | 5 | WT3 NH3 gL/gG | 6 | Tirptukas linijos | ETI | 4674 | 1
836 | 6 | SL3-3x3/3A/V0 | 2 | Vertikalus kirtiklis linijos | Jean Muller | 4674 | 1
837 | 8 | W/RV/10E6I4T (130) | 2 | Elektros apskaitos gnybtas | Weidmuller | 4674 | 1
838 | 9 | TAC051 300/5 A 0,5S | 3 | Srovės transformatorius (komercine) | UTU | 4674 | 1
839 | 10 | TAC051 1000/5 A 0,5S | 3 | Srovės transformatorius (kontroline) | UTU | 4674 | 1
840 | 11 | 8DJH TLL | 1 | 10kV skirstomasis įrenginys | Siemens | 4674 | 1
841 | 12 | VVT-D 50A | 3 | 12kV tirptukas | ETI | 4674 | 1
842 | 13 | RSTI-CC-68SA1210 | 2 | 10kV ribotuvas | Raychem | 4674 | 1
843 | 14 | RSTI-5854 95-120mm2 | 2 | C tipo kištukinę mova 24kV | Raychem | 4674 | 1
844 | 15 | HR | 3 | 10kV Įtampos indikatorius | Siemens | 4674 | 1
845 | 16 | MF-L 200-1000A | 2 | Srovės indikatorius | Germany | 4674 | 1
846 | 17 | H07V-K 3x(2x 300mm2) | 36 | 0,4kV kabelis | Rohs | 4674 | 1
847 | 18 | N2XSY 1x35/16mm2 | 26 | 10kV kabelis | Nexans | 4674 | 1
848 | 1 | gTr 400V 100kVA | 3 | Saugiklis gTr Įvadas | Jean Muller | 4675 | 1
849 | 2 | ARS3/ 630kVA-6-2M pro; 910A 400V | 1 | Vertikalus kirtiklis Įvadas | Apator | 4675 | 1
850 | 3 | Nėra | 0 | Trumpiklis sekcijinis | - | 4675 | 1
851 | 4 | Nėra | 0 | Sekcijinis kirtiklis | - | 4675 | 1
855 | 8 | W/RV/10E6I4T (130) | 1 | Elektros apskaitos gnybtas | Weidmuller | 4675 | 1
856 | 9 | Nėra | 0 | Srovės transformatorius (komercine) | - | 4675 | 1
857 | 10 | TAC051 400/5 A 0,5S | 3 | Srovės transformatorius (kontroline) | UTU | 4675 | 1
858 | 11 | 8DJH TLL | 1 | 10kV skirstomasis įrenginys | Siemens | 4675 | 1
859 | 12 | VVT-D3 16A | 3 | 12kV tirptukas | ETI | 4675 | 1
860 | 13 | RSTI-CC-68SA1210 | 2 | 10kV ribotuvas | Raychem | 4675 | 1
861 | 14 | RSTI-5854 95-120mm2 | 2 | C tipo kištukinę mova 24kV | Raychem | 4675 | 1
862 | 15 | HR | 3 | 10kV Įtampos indikatorius | Siemens | 4675 | 1
863 | 16 | MF-L 200-1000A | 2 | Srovės indikatorius | Germany | 4675 | 1
864 | 17 | H07V-K 4x2(1x 300mm2) | 36 | 0,4kV kabelis | Rohs | 4675 | 1
865 | 18 | N2XSY 1x35/16mm2 | 26 | 10kV kabelis | Nexans | 4675 | 1
866 | 6 | SL2H-3x3/3A/V0 | 4 | Vertikalus kirtiklis linijos | Jean Muller | 4675 | 1
867 | 5 | WT2 NH2 gL/gG | 12 | Tirptukas linijos | ETI | 4675 | 1
868 | 1 | gTr 400V 400kVA | 6 | Saugiklis gTr Įvadas | Jean Muller | 4677 | 1
869 | 2 | SL3-3x3/910+/2G/HA/V0/black cover | 2 | Vertikalus kirtiklis Įvadas | Jean Muller | 4677 | 1
870 | 3 | TM3/1250A/ISM | 3 | Trumpiklis sekcijinis | Jean Muller | 4677 | 1
871 | 4 | SL3-3SR/3x3/910 | 1 | Sekcijinis kirtiklis | Jean Muller | 4677 | 1
872 | 5 | WT3 NH3 gL/gG | 15 | Tirptukas linijos | ETI | 4677 | 1
873 | 6 | SL3-3x3/3A/V0 | 5 | Vertikalus kirtiklis linijos | Jean Muller | 4677 | 1
874 | 8 | W/RV/10E6I4T (130) | 2 | Elektros apskaitos gnybtas | Weidmuller | 4677 | 1
875 | 9 | Nėra | 3 | Srovės transformatorius (komercine) | - | 4677 | 1
876 | 10 | TAC051 1000/5 A 0,5S | 6 | Srovės transformatorius (kontroline) | UTU | 4677 | 1
877 | 11 | 8DJH TLLT | 1 | 10kV skirstomasis įrenginys | Siemens | 4677 | 1
878 | 12 | VVT-D 50A | 6 | 12kV tirptukas | ETI | 4677 | 1
879 | 13 | RSTI-CC-68SA1210 | 2 | 10kV ribotuvas | Raychem | 4677 | 1
880 | 14 | RSTI-5854 95-120mm2 | 2 | C tipo kištukinę mova 24kV | Raychem | 4677 | 1
881 | 15 | HR | 4 | 10kV Įtampos indikatorius | Siemens | 4677 | 1
882 | 16 | MF-L 200-1000A | 2 | Srovės indikatorius | Germany | 4677 | 1
883 | 17 | H07V-K 4x(2x 300mm2) | 36 | 0,4kV kabelis | Rohs | 4677 | 1
884 | 18 | N2XSY 1x35/16mm2 | 26 | 10kV kabelis | Nexans | 4677 | 1
885 | 1 | gTr 400V 400kVA | 9 | Saugiklis gTr Įvadas | Jean Muller | 4679 | 1
886 | 2 | SL3-3x3/910+/2G/HA/V0/black cover | 2 | Vertikalus kirtiklis Įvadas | Jean Muller | 4679 | 1
887 | 3 | TM3/1250A/ISM | 3 | Trumpiklis sekcijinis | Jean Muller | 4679 | 1
888 | 4 | SL3-3SR/3x3/910 | 1 | Sekcijinis kirtiklis | Jean Muller | 4679 | 1
889 | 5 | WT2 NH2 gL/gG | 36 | Tirptukas linijos | ETI | 4679 | 1
890 | 6 | SL2H-3x3/3A/V0 | 36 | Vertikalus kirtiklis linijos | Jean Muller | 4679 | 1
891 | 8 | W/RV/10E6I4T (130) | 2 | Elektros apskaitos gnybtas | Weidmuller | 4679 | 1
892 | 9 | Nėra | 0 | Srovės transformatorius (komercine) | - | 4679 | 1
893 | 10 | TAC051 1000/5 A 0,5S | 6 | Srovės transformatorius (kontroline) | UTU | 4679 | 1
894 | 11 | 8DJH TLSTLL | 1 | 10kV skirstomasis įrenginys | Siemens | 4679 | 1
895 | 12 | VVT-D 50A | 6 | 12kV tirptukas | ETI | 4679 | 1
896 | 13 | RSTI-CC-68SA1210 | 3 | 10kV ribotuvas | Raychem | 4679 | 1
897 | 14 | RSTI-5854 95-120mm2 | 3 | C tipo kištukinę mova 24kV | Raychem | 4679 | 1
898 | 15 | HR | 5 | 10kV Įtampos indikatorius | Siemens | 4679 | 1
899 | 16 | MF-L 200-1000A | 3 | Srovės indikatorius | Germany | 4679 | 1
900 | 17 | H07V-K 3x(2x 300mm2) | 36 | 0,4kV kabelis | Rohs | 4679 | 1
901 | 18 | N2XSY 1x35/16mm2 | 26 | 10kV kabelis | Nexans | 4679 | 1
902 | 1 | gtr 400V 400kVA, gtr 400V 630kVA | 3 | Saugiklis gTr Įvadas | Jean Muller | 4681 | 1
903 | 2 | SL3-3x3/910+/2G/HA/V0/black cover | 2 | Vertikalus kirtiklis Įvadas | Jean Muller | 4681 | 1
904 | 3 | TM3/1250A/ISM | 3 | Trumpiklis sekcijinis | Jean Muller | 4681 | 1
905 | 4 | SL3-3SR/3x3/910 | 1 | Sekcijinis kirtiklis | Jean Muller | 4681 | 1
906 | 5 | WT3 NH3 gL/gG | 15 | Tirptukas linijos | ETI | 4681 | 1
907 | 6 | SL3-3x3/3A/V0 | 5 | Vertikalus kirtiklis linijos | Jean Muller | 4681 | 1
908 | 8 | W/RV/10E6I4T (130) | 2 | Elektros apskaitos gnybtas | Weidmuller | 4681 | 1
909 | 9 | Nėra | 0 | Srovės transformatorius (komercine) | - | 4681 | 1
910 | 10 | TAC051 1000/5 A 0,5S | 6 | Srovės transformatorius (kontroline) | UTU | 4681 | 1
911 | 11 | 8DJH TLSTL | 1 | 10kV skirstomasis įrenginys | Siemens | 4681 | 1
912 | 12 | VVT-D 80A, VVT-D50A | 3 | 12kV tirptukas | ETI | 4681 | 1
913 | 13 | RSTI-CC-68SA1210 | 2 | 10kV ribotuvas | Raychem | 4681 | 1
914 | 14 | RSTI-5854 95-120mm2 | 2 | C tipo kištukinę mova 24kV | Raychem | 4681 | 1
915 | 15 | HR | 4 | 10kV Įtampos indikatorius | Siemens | 4681 | 1
916 | 16 | MF-L 200-1000A | 2 | Srovės indikatorius | Germany | 4681 | 1
918 | 18 | N2XSY 1x35/16mm2 | 26 | 10kV kabelis | Nexans | 4681 | 1
919 | 17 | H07V-K 4x2(1x 300mm2) | 36 | 0,4kV kabelis | Rohs | 4681 | 1
920 | 1 | gTr 400V 160kVA | 3 | Saugiklis gTr Įvadas | Jean Muller | 4682 | 1
921 | 2 | SL3-3x3/910+/2G/HA/V0/black cover | 1 | Vertikalus kirtiklis Įvadas | Jean Muller | 4682 | 1
922 | 3 | Nėra | 0 | Trumpiklis sekcijinis | - | 4682 | 1
923 | 4 | Nėra | 0 | Sekcijinis kirtiklis | - | 4682 | 1
924 | 5 | WT3 NH3 gL/gG | 6 | Tirptukas linijos | ETI | 4682 | 1
925 | 6 | SL3-3x3/3A/V0 | 2 | Vertikalus kirtiklis linijos | Jean Muller | 4682 | 1
926 | 8 | W/RV/10E6I4T (130) | 1 | Elektros apskaitos gnybtas | Weidmuller | 4682 | 1
927 | 9 | Nėra | 0 | Srovės transformatorius (komercine) | - | 4682 | 1
928 | 10 | TAC051 400/5 A 0,5S | 3 | Srovės transformatorius (kontroline) | UTU | 4682 | 1
929 | 11 | 8DJH TLL | 1 | 10kV skirstomasis įrenginys | Siemens | 4682 | 1
930 | 12 | VVT-D3 20A | 3 | 12kV tirptukas | ETI | 4682 | 1
931 | 13 | RSTI-CC-68SA1210 | 2 | 10kV ribotuvas | Raychem | 4682 | 1
932 | 14 | RSTI-5854 95-120mm2 | 2 | C tipo kištukinę mova 24kV | Raychem | 4682 | 1
933 | 15 | HR | 3 | 10kV Įtampos indikatorius | Siemens | 4682 | 1
934 | 16 | MF-L 200-1000A | 2 | Srovės indikatorius | Germany | 4682 | 1
935 | 17 | H07V-K 4x2(1x 300mm2) | 36 | 0,4kV kabelis | Rohs | 4682 | 1
936 | 18 | N2XSY 1x35/16mm2 | 26 | 10kV kabelis | Nexans | 4682 | 1
937 | 1 | gTr 400V 630kVA | 3 | Saugiklis gTr Įvadas | Jean Muller | 4685 | 1
938 | 2 | ARS3/ 630kVA-6-2M pro; 910A 400V | 1 | Vertikalus kirtiklis Įvadas | Jean Muller | 4685 | 1
939 | 3 | Nėra | 0 | Trumpiklis sekcijinis | - | 4685 | 1
940 | 4 | Nėra | 0 | Sekcijinis kirtiklis | - | 4685 | 1
941 | 5 | WT3 NH3 gL/gG , WT2 NH2 gL/gG | 9 | Tirptukas linijos | ETI | 4685 | 1
942 | 6 | SL3-3x3/3A/V0 , SL2H-3x3/3A/V0 | 3 | Vertikalus kirtiklis linijos | Jean Muller | 4685 | 1
943 | 8 | W/RV/10E6I4T (130) | 1 | Elektros apskaitos gnybtas | Weidmuller | 4685 | 1
944 | 9 | Nėra | 0 | Srovės transformatorius (komercine) | - | 4685 | 1
945 | 10 | TAC051 1000/5 A 0,5S | 3 | Srovės transformatorius (kontroline) | UTU | 4685 | 1
946 | 11 | 8DJH TLL | 1 | 10kV skirstomasis įrenginys | Siemens | 4685 | 1
947 | 12 | VVT-D 80A | 3 | 12kV tirptukas | ETI | 4685 | 1
948 | 13 | RSTI-CC-68SA1210 | 2 | 10kV ribotuvas | Raychem | 4685 | 1
949 | 14 | RSTI-5854 95-120mm2 | 2 | C tipo kištukinę mova 24kV | Raychem | 4685 | 1
950 | 15 | HR | 1 | 10kV Įtampos indikatorius | Siemens | 4685 | 1
951 | 16 | MF-L 200-1000A | 2 | Srovės indikatorius | Germany | 4685 | 1
952 | 17 | H07V-K 4x(2x 300mm2) | 36 | 0,4kV kabelis | Rohs | 4685 | 1
953 | 18 | N2XSY 1x35/16mm2 | 26 | 10kV kabelis | Nexans | 4685 | 1
954 | 1 | gtr 400V 63kVA | 3 | Saugiklis gTr Įvadas | Jean Muller | 4686 | 1
955 | 2 | ARS3/ 630kVA-6-2M pro; 910A 400V | 1 | Vertikalus kirtiklis Įvadas | Jean Muller | 4686 | 1
956 | 3 | Nėra | 0 | Trumpiklis sekcijinis | - | 4686 | 1
957 | 4 | Nėra | 0 | Sekcijinis kirtiklis | - | 4686 | 1
958 | 5 | WT3 NH3 gL/gG | 3 | Tirptukas linijos | ETI | 4686 | 1
959 | 6 | SL3-3x3/3A/V0 | 1 | Vertikalus kirtiklis linijos | Jean Muller | 4686 | 1
960 | 8 | W/RV/10E6I4T (130) | 1 | Elektros apskaitos gnybtas | Weidmuller | 4686 | 1
961 | 9 | Nėra | 0 | Srovės transformatorius (komercine) | - | 4686 | 1
962 | 10 | TAC051 400/5 A 0,5S | 3 | Srovės transformatorius (kontroline) | UTU | 4686 | 1
963 | 11 | 8DJH TLLL | 1 | 10kV skirstomasis įrenginys | Siemens | 4686 | 1
964 | 12 | VVT-D 10A | 3 | 12kV tirptukas | ETI | 4686 | 1
965 | 13 | RSTI-CC-68SA1210 | 3 | 10kV ribotuvas | Raychem | 4686 | 1
966 | 14 | RSTI-5854 95-120mm2 | 3 | C tipo kištukinę mova 24kV | Raychem | 4686 | 1
967 | 15 | HR | 4 | 10kV Įtampos indikatorius | Siemens | 4686 | 1
968 | 16 | MF-L 200-1000A | 3 | Srovės indikatorius | Germany | 4686 | 1
969 | 17 | H07V-K 4x(2x 300mm2) | 36 | 0,4kV kabelis | Rohs | 4686 | 1
970 | 18 | N2XSY 1x35/16mm2 | 26 | 10kV kabelis | Nexans | 4686 | 1
971 | 1 | gTr 400V 630kVA | 9 | Saugiklis gTr Įvadas | Jean Muller | 4687 | 1
972 | 2 | SL3-3x3/910+/2G/HA/V0/black cover | 2 | Vertikalus kirtiklis Įvadas | Jean Muller | 4687 | 1
973 | 3 | TM3/1250A/ISM | 9 | Trumpiklis sekcijinis | Jean Muller | 4687 | 1
974 | 4 | SL3-3SR/3x3/910 | 3 | Sekcijinis kirtiklis | Jean Muller | 4687 | 1
975 | 5 | WT3 NH3 gL/gG | 18 | Tirptukas linijos | ETI | 4687 | 1
976 | 6 | SL3-3x3/3A/V0 | 6 | Vertikalus kirtiklis linijos | Jean Muller | 4687 | 1
977 | 8 | W/RV/10E6I4T (130) | 4 | Elektros apskaitos gnybtas | Weidmuller | 4687 | 1
978 | 9 | TAC051 500/5 A 0,5S | 6 | Srovės transformatorius (komercine) | UTU | 4687 | 1
979 | 10 | TAC051 1000/5 A 0,5S | 6 | Srovės transformatorius (kontroline) | UTU | 4687 | 1
980 | 11 | 8DJH TLLT | 1 | 10kV skirstomasis įrenginys | Rohs | 4687 | 1
981 | 12 | VVT-D 80A | 6 | 12kV tirptukas | ETI | 4687 | 1
982 | 13 | RSTI-CC-68SA1210 | 2 | 10kV ribotuvas | Raychem | 4687 | 1
983 | 14 | RSTI-5854 95-120mm2 | 2 | C tipo kištukinę mova 24kV | Nexans | 4687 | 1
984 | 15 | HR | 4 | 10kV Įtampos indikatorius | Siemens | 4687 | 1
985 | 16 | MF-L 200-1000A | 2 | Srovės indikatorius | Germany | 4687 | 1
986 | 17 | H07V-K 4x(2x 300mm2) | 36 | 0,4kV kabelis | Rohs | 4687 | 1
987 | 18 | N2XSY 1x35/16mm2 | 26 | 10kV kabelis | Nexans | 4687 | 1
989 | 2 | SL3-3x3/910+/2G/HA/V0/black cover | 2 | Vertikalus kirtiklis Įvadas | Jean Muller | 4688 | 1
991 | 1 | gTr 400V 630kVA | 9 | Saugiklis gTr Įvadas | ETI | 4688 | 1
992 | 3 | TM3/1250A/ISM | 3 | Trumpiklis sekcijinis | ETI | 4688 | 1
993 | 4 | SL3-3SR/3x3/910 | 1 | Sekcijinis kirtiklis | Jean Muller | 4688 | 1
994 | 5 | WT3 NH3 gL/gG | 27 | Tirptukas linijos | ETI | 4688 | 1
995 | 6 | SL3-3x3/3A/V0 | 9 | Vertikalus kirtiklis linijos | Jean Muller | 4688 | 1
996 | 8 | W/RV/10E6I4T (130) | 2 | Elektros apskaitos gnybtas | Weidmuller | 4688 | 1
997 | 9 | Nėra | 0 | Srovės transformatorius (komercine) | - | 4688 | 1
998 | 10 | TAC051 1000/5 A 0,5S | 6 | Srovės transformatorius (kontroline) | UTU | 4688 | 1
999 | 11 | 8DJH TLLTL | 1 | 10kV skirstomasis įrenginys | Siemens | 4688 | 1
1000 | 12 | VVT-D 80A | 6 | 12kV tirptukas | ETI | 4688 | 1
1001 | 13 | RSTI-CC-68SA1210 | 3 | 10kV ribotuvas | Raychem | 4688 | 1
1002 | 14 | RSTI-5854 95-120mm2 | 3 | C tipo kištukinę mova 24kV | Raychem | 4688 | 1
1003 | 15 | HR | 5 | 10kV Įtampos indikatorius | Siemens | 4688 | 1
1004 | 16 | MF-L 200-1000A | 3 | Srovės indikatorius | Germany | 4688 | 1
1005 | 18 | N2XSY 1x35/16mm2 | 26 | 10kV kabelis | Nexans | 4688 | 1
1006 | 17 | H07V-K 4x2(1x 300mm2) | 36 | 0,4kV kabelis | Rohs | 4688 | 1
1011 | 4 | SL3-3SR/3x3/910 | 1 | Sekcijinis kirtiklis | Jean Muller | 4690 | 1
1012 | 3 | TM3/1250A/ISM | 3 | Trumpiklis sekcijinis | ETI | 4690 | 1
1013 | 5 | WT3 NH3 gL/gG | 6 | Tirptukas linijos | ETI | 4690 | 1
1014 | 6 | SL3-3x3/3A/V0 | 2 | Vertikalus kirtiklis linijos | Jean Muller | 4690 | 1
1015 | 8 | W/RV/10E6I4T (130) | 2 | Elektros apskaitos gnybtas | Weidmuller | 4690 | 1
1016 | 9 | TAC051 1000/5 A 0,5S | 3 | Srovės transformatorius (komercine) | UTU | 4690 | 1
1017 | 10 | TAC051 1000/5 A 0,5S | 3 | Srovės transformatorius (kontroline) | UTU | 4690 | 1
1018 | 11 | 8DJH TLL | 1 | 10kV skirstomasis įrenginys | Siemens | 4690 | 1
1019 | 12 | VVT-D 80A | 3 | 12kV tirptukas | ETI | 4690 | 1
1020 | 13 | RSTI-CC-68SA1210 | 2 | 10kV ribotuvas | Raychem | 4690 | 1
1021 | 14 | RSTI-5854 95-120mm2 | 2 | C tipo kištukinę mova 24kV | Raychem | 4690 | 1
1022 | 15 | HR | 3 | 10kV Įtampos indikatorius | Siemens | 4690 | 1
1023 | 16 | MF-L 200-1000A | 2 | Srovės indikatorius | Germany | 4690 | 1
1024 | 17 | H07V-K 4x2(1x 300mm2) | 36 | 0,4kV kabelis | Rohs | 4690 | 1
1025 | 18 | N2XSY 1x35/16mm2 | 26 | 10kV kabelis | Nexans | 4690 | 1
1026 | 1 | gTr 400V 630kVA | 3 | Saugiklis gTr Įvadas | ETI | 4690 | 1
1027 | 2 | ARS3/ 630kVA-6-2M pro; 910A 400V | 1 | Vertikalus kirtiklis Įvadas | Apator | 4690 | 1
1028 | 1 | gTr 400V 630kVA | 3 | Saugiklis gTr Įvadas | ETI | 4691 | 1
1029 | 2 | ARS3/ 630kVA-6-2M pro; 910A 400V | 1 | Vertikalus kirtiklis Įvadas | Apator | 4691 | 1
1030 | 3 | Nėra | 0 | Trumpiklis sekcijinis | - | 4691 | 1
1031 | 4 | Nėra | 0 | Sekcijinis kirtiklis | - | 4691 | 1
1032 | 5 | WT3 NH3 gL/gG | 18 | Tirptukas linijos | ETI | 4691 | 1
1033 | 6 | SL3-3x3/3A/V0 | 6 | Vertikalus kirtiklis linijos | Jean Muller | 4691 | 1
1034 | 8 | W/RV/10E6I4T (130) | 1 | Elektros apskaitos gnybtas | Weidmuller | 4691 | 1
1035 | 9 | Nėra | 0 | Srovės transformatorius (komercine) | - | 4691 | 1
1036 | 10 | TAC051 1000/5 A 0,5S | 3 | Srovės transformatorius (kontroline) | UTU | 4691 | 1
1037 | 11 | 8DJH TLL | 1 | 10kV skirstomasis įrenginys | Siemens | 4691 | 1
1038 | 12 | VVT-D 80A | 3 | 12kV tirptukas | ETI | 4691 | 1
1039 | 13 | RSTI-CC-68SA1210 | 2 | 10kV ribotuvas | Raychem | 4691 | 1
1040 | 14 | RSTI-5854 95-120mm2 | 2 | C tipo kištukinę mova 24kV | Raychem | 4691 | 1
1041 | 15 | HR | 2 | 10kV Įtampos indikatorius | Siemens | 4691 | 1
1042 | 16 | MF-L 200-1000A | 2 | Srovės indikatorius | Germany | 4691 | 1
1043 | 17 | H07V-K 4x2(1x 300mm2) | 36 | 0,4kV kabelis | Rohs | 4691 | 1
1044 | 18 | N2XSY 1x35/16mm2 | 26 | 10kV kabelis | Nexans | 4691 | 1
1045 | 1 | gTr 400V 630kVA | 3 | Saugiklis gTr Įvadas | ETI | 4695 | 1
1046 | 2 | ARS3/ 630kVA-6-2M pro; 910A 400V | 1 | Vertikalus kirtiklis Įvadas | Apator | 4695 | 1
1047 | 3 | Nėra | 0 | Trumpiklis sekcijinis | - | 4695 | 1
1048 | 4 | Nėra | 0 | Sekcijinis kirtiklis | - | 4695 | 1
1049 | 5 | WT3 NH3 gL/gG | 3 | Tirptukas linijos | ETI | 4695 | 1
1050 | 6 | SL3-3x3/3A/V0 | 1 | Vertikalus kirtiklis linijos | Jean Muller | 4695 | 1
1051 | 8 | W/RV/10E6I4T (130) | 1 | Elektros apskaitos gnybtas | Weidmuller | 4695 | 1
1052 | 9 | Nėra | 0 | Srovės transformatorius (komercine) | - | 4695 | 1
1053 | 10 | TAC051 1000/5 A 0,5S | 3 | Srovės transformatorius (kontroline) | UTU | 4695 | 1
1054 | 11 | 8DJH TLL | 1 | 10kV skirstomasis įrenginys | Siemens | 4695 | 1
1055 | 12 | VVT-D 80A | 3 | 12kV tirptukas | ETI | 4695 | 1
1056 | 13 | RSTI-CC-68SA1210 | 2 | 10kV ribotuvas | Raychem | 4695 | 1
1057 | 14 | RSTI-5854 95-120mm2 | 2 | C tipo kištukinę mova 24kV | Raychem | 4695 | 1
1058 | 15 | HR | 3 | 10kV Įtampos indikatorius | Siemens | 4695 | 1
1059 | 16 | MF-L 200-1000A | 2 | Srovės indikatorius | Germany | 4695 | 1
1060 | 17 | H07V-K 4x2(1x 300mm2) | 36 | 0,4kV kabelis | Rohs | 4695 | 1
1061 | 18 | N2XSY 1x35/16mm2 | 26 | 10kV kabelis | Nexans | 4695 | 1
1063 | 2 | E2.2N 1600 Ekip Touch LSI 3P FHR | 2 | Vertikalus kirtiklis Įvadas | ABB | 4696 | 1
1065 | 4 | Galios jungiklis OT1600E03W8P 1600A 3P | 1 | Sekcijinis kirtiklis | ABB | 4696 | 1
1066 | 3 | Nėra | 0 | Trumpiklis sekcijinis | - | 4696 | 1
1067 | 1 | Nėra | 0 | Saugiklis gTr Įvadas | - | 4696 | 1
1068 | 6 | XT7S M 1000 Ekip Dip LSI In=1000A 3p F F | 2 | Vertikalus kirtiklis linijos | ABB | 4696 | 1
1069 | 5 | Nėra | 0 | Tirptukas linijos | - | 4696 | 1
1070 | 8 | W/RV/10E6I4T (130) | 4 | Elektros apskaitos gnybtas | Weidmuller | 4696 | 1
1072 | 9 | TAC051 1000/5 A 0,5S | 6 | Srovės transformatorius (komercine) | UTU | 4696 | 1
1073 | 10 | TAC051 1000/5 A 0,5S | 6 | Srovės transformatorius (kontroline) | UTU | 4696 | 1
1076 | 12 | ABB apsaugu blokas (CT3 32-112A) | 2 | 12kV tirptukas | ABB | 4696 | 1
1077 | 13 | RSTI-CC-68SA1210 | 4 | 10kV ribotuvas | Raychem | 4696 | 1
1078 | 14 | RSTI-5854 95-120mm2 | 4 | C tipo kištukinę mova 24kV | Raychem | 4696 | 1
1079 | 15 | HR | 6 | 10kV Įtampos indikatorius | ABB | 4696 | 1
1080 | 16 | MF-L 200-1000A | 4 | Srovės indikatorius | Germany | 4696 | 1
1081 | 17 | Cu 4x4(1x185mm2) | 36 | 0,4kV kabelis | Rohs | 4696 | 1
1082 | 18 | N2XSY 1x70/16mm2 | 26 | 10kV kabelis | Nexans | 4696 | 1
1083 | 11 | CCV-SVCC | 1 | 10kV skirstomasis įrenginys | ABB SafePlus | 4696 | 1
1087 | 4 | SL3-3SR/3x3/910 | 1 | Sekcijinis kirtiklis | Jean Muller | 4697 | 1
1088 | 3 | TM3/1250A/ISM | 3 | Trumpiklis sekcijinis | ETI | 4697 | 1
1089 | 2 | ARS3/ 630kVA-6-2M pro; 910A 400V | 1 | Vertikalus kirtiklis Įvadas | Apator | 4697 | 1
1090 | 5 | WT3 NH3 gL/gG | 3 | Tirptukas linijos | ETI | 4697 | 1
1091 | 6 | SL3-3x3/3A/V0 | 1 | Vertikalus kirtiklis linijos | Jean Muller | 4697 | 1
1092 | 8 | W/RV/10E6I4T (130) | 2 | Elektros apskaitos gnybtas | Weidmuller | 4697 | 1
1093 | 9 | TAC051 500/5 A 0,5S | 3 | Srovės transformatorius (komercine) | UTU | 4697 | 1
1094 | 10 | TAC051 1000/5 A 0,5S | 3 | Srovės transformatorius (kontroline) | UTU | 4697 | 1
1095 | 11 | 8DJH TLL | 1 | 10kV skirstomasis įrenginys | Siemens | 4697 | 1
1096 | 12 | VVT-D 50A | 3 | 12kV tirptukas | ETI | 4697 | 1
1097 | 13 | RSTI-CC-68SA1210 | 2 | 10kV ribotuvas | Raychem | 4697 | 1
1099 | 14 | RSTI-5854 95-120mm2 | 2 | C tipo kištukinę mova 24kV | Raychem | 4697 | 1
1100 | 15 | HR | 3 | 10kV Įtampos indikatorius | Siemens | 4697 | 1
1101 | 16 | MF-L 200-1000A | 2 | Srovės indikatorius | Germany | 4697 | 1
1102 | 17 | H07V-K 4x2(1x 300mm2) | 36 | 0,4kV kabelis | Rohs | 4697 | 1
1103 | 18 | N2XSY 1x35/16mm2 | 26 | 10kV kabelis | Nexans | 4697 | 1
1104 | 1 | gTr 400V 400kVA | 3 | Saugiklis gTr Įvadas | ETI | 4697 | 1
1105 | 1 | gtr 400V 250kVA | 3 | Saugiklis gTr Įvadas | ETI | 4704 | 1
1106 | 2 | ARS3/ 630kVA-6-2M pro; 910A 400V | 1 | Vertikalus kirtiklis Įvadas | Apator | 4704 | 1
1107 | 3 | Nėra | 0 | Trumpiklis sekcijinis | - | 4704 | 1
1108 | 4 | Nėra | 0 | Sekcijinis kirtiklis | - | 4704 | 1
1109 | 5 | WT2 NH2 gL/gG | 3 | Tirptukas linijos | ETI | 4704 | 1
1110 | 6 | SL3-3x3/3A/V0 | 1 | Vertikalus kirtiklis linijos | Jean Muller | 4704 | 1
1111 | 8 | W/RV/10E6I4T (130) | 1 | Elektros apskaitos gnybtas | Weidmuller | 4704 | 1
1112 | 9 | Nėra | 0 | Srovės transformatorius (komercine) | - | 4704 | 1
1113 | 10 | TAC051 400/5 A 0,5S | 3 | Srovės transformatorius (kontroline) | UTU | 4704 | 1
1114 | 11 | 8DJH TLL | 1 | 10kV skirstomasis įrenginys | Siemens | 4704 | 1
1115 | 12 | VVT-D3 32A | 3 | 12kV tirptukas | ETI | 4704 | 1
1116 | 13 | RSTI-CC-68SA1210 | 2 | 10kV ribotuvas | Raychem | 4704 | 1
1117 | 14 | RSTI-5854 95-120mm2 | 2 | C tipo kištukinę mova 24kV | Raychem | 4704 | 1
1118 | 15 | HR | 3 | 10kV Įtampos indikatorius | Siemens | 4704 | 1
1119 | 16 | MF-L 200-1000A | 2 | Srovės indikatorius | Germany | 4704 | 1
1120 | 17 | H07V-K 4x2(1x 300mm2) | 36 | 0,4kV kabelis | Rohs | 4704 | 1
1121 | 18 | N2XSY 1x35/16mm2 | 26 | 10kV kabelis | Nexans | 4704 | 1
1122 | 1 | Nėra | 0 | Saugiklis gTr Įvadas | - | 4711 | 1
1123 | 2 | Nėra | 0 | Vertikalus kirtiklis Įvadas | - | 4711 | 1
1124 | 3 | Nėra | 0 | Trumpiklis sekcijinis | - | 4711 | 1
1125 | 4 | Nėra | 0 | Sekcijinis kirtiklis | - | 4711 | 1
1126 | 5 | Nėra | 0 | Tirptukas linijos | - | 4711 | 1
1127 | 6 | Nėra | 0 | Vertikalus kirtiklis linijos | - | 4711 | 1
1128 | 8 | Nėra | 0 | Elektros apskaitos gnybtas | - | 4711 | 1
1129 | 9 | Nėra | 0 | Srovės transformatorius (komercine) | - | 4711 | 1
1130 | 10 | Nėra | 0 | Srovės transformatorius (kontroline) | - | 4711 | 1
1131 | 11 | CCCC | 1 | 10kV skirstomasis įrenginys | ABB | 4711 | 1
1132 | 12 | Nėra | 0 | 12kV tirptukas | - | 4711 | 1
1133 | 13 | RSTI-CC-68SA1210 | 4 | 10kV ribotuvas | Nexans | 4711 | 1
1134 | 14 | RSTI-5854 95-120mm2 | 4 | C tipo kištukinę mova 24kV | Raychem | 4711 | 1
1135 | 15 | HR | 4 | 10kV Įtampos indikatorius | ABB | 4711 | 1
1136 | 16 | MF-L 200-1000A | 4 | Srovės indikatorius | Germany | 4711 | 1
1138 | 18 | Nėra | 0 | 10kV kabelis | - | 4711 | 1
1139 | 17 | Nėra | 0 | 0,4kV kabelis | - | 4711 | 1
1140 | 1 | Nėra | 0 | Saugiklis gTr Įvadas | - | 4714 | 1
1141 | 2 | Automatinis jungiklis E2.2N 1600 Ekip Touch LSI 3P FHR | 2 | Vertikalus kirtiklis Įvadas | ABB | 4714 | 1
1143 | 3 | WT4 NH4 gL/gG 1000A | 3 | Trumpiklis sekcijinis | ETI | 4714 | 1
1144 | 6 | Nėra | 0 | Vertikalus kirtiklis linijos | - | 4714 | 1
1145 | 5 | Nėra | 0 | Tirptukas linijos | - | 4714 | 1
1146 | 8 | W/RV/10E6I4T (130) | 4 | Elektros apskaitos gnybtas | Weidmuller | 4714 | 1
1147 | 10 | KAS 6/10 1500/5 A 0,5S | 3 | Srovės transformatorius (kontroline) | BV elektronik | 4714 | 1
1148 | 9 | KAS 6/10 1000/5 A 0,5S | 3 | Srovės transformatorius (komercine) | BV elektronik | 4714 | 1
1150 | 12 | Nėra | 0 | 12kV tirptukas | - | 4714 | 1
1151 | 13 | RSTI-CC-68SA1210 | 2 | 10kV ribotuvas | Raychem | 4714 | 1
1152 | 14 | RSTI-5854 95-120mm2 | 2 | C tipo kištukinę mova 24kV | Raychem | 4714 | 1
1153 | 15 | HR | 4 | 10kV Įtampos indikatorius | ABB | 4714 | 1
1154 | 16 | MF-L 200-1000A | 2 | Srovės indikatorius | Germany | 4714 | 1
1155 | 17 | Cu 4x4(1x185mm2) | 36 | 0,4kV kabelis | Rohs | 4714 | 1
1156 | 18 | N2XSY 1x70/16mm2 | 26 | 10kV kabelis | Nexans | 4714 | 1
1157 | 4 | LTL4A-3x3/9/1600 (2vnt.) 1600 Ekip Touch LSI 3P FHR | 3 | Sekcijinis kirtiklis | Jean Muller, ABB | 4714 | 1
1158 | 11 | CVVC | 1 | 10kV skirstomasis įrenginys | ABB SafePlus | 4714 | 1
1159 | 1 | gTr 400V 630kVA | 6 | Saugiklis gTr Įvadas | ETI | 4718 | 1
1160 | 2 | SL3-3x3/910+/2G/HA/V0/black cover | 2 | Vertikalus kirtiklis Įvadas | Jean Muller | 4718 | 1
1161 | 3 | TM3/1250A/ISM | 9 | Trumpiklis sekcijinis | ETI | 4718 | 1
1162 | 4 | SL3-3SR/3x3/910 | 3 | Sekcijinis kirtiklis | Jean Muller | 4718 | 1
1163 | 5 | WT3 NH3 gL/gG | 24 | Tirptukas linijos | ETI | 4718 | 1
1164 | 6 | SL3-3x3/3A/V0 | 8 | Vertikalus kirtiklis linijos | Jean Muller | 4718 | 1
1165 | 8 | W/RV/10E6I4T (130) | 4 | Elektros apskaitos gnybtas | Weidmuller | 4718 | 1
1166 | 9 | TAC051 800/5 A 0,5S | 6 | Srovės transformatorius (komercine) | UTU | 4718 | 1
1167 | 10 | TAC051 1000/5 A 0,5S | 6 | Srovės transformatorius (kontroline) | UTU | 4718 | 1
1168 | 11 | 8DJH TLSTL | 1 | 10kV skirstomasis įrenginys | Siemens | 4718 | 1
1169 | 12 | VVT-D 80A | 6 | 12kV tirptukas | ETI | 4718 | 1
1170 | 13 | RSTI-CC-68SA1210 | 2 | 10kV ribotuvas | Raychem | 4718 | 1
1171 | 14 | RSTI-5854 95-120mm2 | 2 | C tipo kištukinę mova 24kV | Raychem | 4718 | 1
1172 | 15 | HR | 4 | 10kV Įtampos indikatorius | Siemens | 4718 | 1
1173 | 16 | MF-L 200-1000A | 2 | Srovės indikatorius | Germany | 4718 | 1
1174 | 17 | H07V-K 4x2(1x 300mm2) | 36 | 0,4kV kabelis | Rohs | 4718 | 1
1175 | 18 | N2XSY 1x35/16mm2 | 26 | 10kV kabelis | Nexans | 4718 | 1
1176 | 1 | WT4 NH4 gL/gG 1600A | 3 | Saugiklis gTr Įvadas | ETI | 4716 | 1
1177 | 2 | LTL4A-3x3/9/1600 | 1 | Vertikalus kirtiklis Įvadas | Jean Muller | 4716 | 1
1178 | 3 | Nėra | 0 | Trumpiklis sekcijinis | - | 4716 | 1
1180 | 4 | DMX3 1600F3P1600A50K | 1 | Sekcijinis kirtiklis | Legrand | 4716 | 1
1181 | 5 | WT3 NH3 gL/gG | 3 | Tirptukas linijos | ETI | 4716 | 1
1182 | 6 | SL3-3x3/3A/V0 | 1 | Vertikalus kirtiklis linijos | Jean Muller | 4716 | 1
1183 | 8 | W/RV/10E6I4T (130) | 2 | Elektros apskaitos gnybtas | Weidmuller | 4716 | 1
1184 | 10 | TAC051 1000/5 A 0,5S | 3 | Srovės transformatorius (kontroline) | BV elektronik | 4716 | 1
1185 | 9 | KAS 6/10 1500/5 A 0,5S | 3 | Srovės transformatorius (komercine) | BV elektronik | 4716 | 1
1186 | 11 | CVCCC | 1 | 10kV skirstomasis įrenginys | SafePlus ABB | 4716 | 1
1187 | 12 | Nėra | 0 | 12kV tirptukas | - | 4716 | 1
1188 | 13 | RSTI-CC-68SA1210 | 4 | 10kV ribotuvas | Raychem | 4716 | 1
1189 | 14 | RSTI-5854 95-120mm2 | 4 | C tipo kištukinę mova 24kV | Raychem | 4716 | 1
1190 | 15 | HR | 5 | 10kV Įtampos indikatorius | ABB | 4716 | 1
1191 | 16 | MF-L 200-1000A | 4 | Srovės indikatorius | Germany | 4716 | 1
1192 | 17 | Cu 4x4(1x185mm2) | 36 | 0,4kV kabelis | Rohs | 4716 | 1
1193 | 18 | N2XSY 1x70/16mm2 | 26 | 10kV kabelis | Nexans | 4716 | 1
1194 | 1 | gTr 400V 400kVA | 3 | Saugiklis gTr Įvadas | ETI | 4717 | 1
1195 | 2 | ARS3/ 630kVA-6-2M pro; 910A 400V | 1 | Vertikalus kirtiklis Įvadas | Apator | 4717 | 1
1196 | 3 | Nėra | 0 | Trumpiklis sekcijinis | - | 4717 | 1
1197 | 4 | Nėra | 0 | Sekcijinis kirtiklis | - | 4717 | 1
1198 | 5 | WT3 NH3 gL/gG | 6 | Tirptukas linijos | ETI | 4717 | 1
1199 | 6 | SL3-3x3/3A/V0 | 2 | Vertikalus kirtiklis linijos | Jean Muller | 4717 | 1
1200 | 8 | W/RV/10E6I4T (130) | 1 | Elektros apskaitos gnybtas | Weidmuller | 4717 | 1
1201 | 9 | Nėra | 0 | Srovės transformatorius (komercine) | - | 4717 | 1
1202 | 10 | TAC051 1000/5 A 0,5S | 3 | Srovės transformatorius (kontroline) | UTU | 4717 | 1
1203 | 11 | 8DJH TLLL | 1 | 10kV skirstomasis įrenginys | Siemens | 4717 | 1
1204 | 12 | VVT-D 50A | 3 | 12kV tirptukas | ETI | 4717 | 1
1205 | 13 | RSTI-CC-68SA1210 | 3 | 10kV ribotuvas | Raychem | 4717 | 1
1206 | 14 | RSTI-5854 95-120mm2 | 3 | C tipo kištukinę mova 24kV | Raychem | 4717 | 1
1207 | 15 | HR | 4 | 10kV Įtampos indikatorius | Siemens | 4717 | 1
1208 | 16 | MF-L 200-1000A | 3 | Srovės indikatorius | Germany | 4717 | 1
1209 | 17 | H07V-K 4x(2x 300mm2) | 36 | 0,4kV kabelis | Rohs | 4717 | 1
1210 | 18 | N2XSY 1x35/16mm2 | 26 | 10kV kabelis | Nexans | 4717 | 1
1211 | 1 | gTr 400V 630kVA | 6 | Saugiklis gTr Įvadas | ETI | 4723 | 1
1212 | 2 | SL3-3x3/910+/2G/HA/V0/black cover | 2 | Vertikalus kirtiklis Įvadas | Jean Muller | 4723 | 1
1213 | 3 | TM3/1250A/ISM | 9 | Trumpiklis sekcijinis | ETI | 4723 | 1
1214 | 4 | SL3-3SR/3x3/910 | 3 | Sekcijinis kirtiklis | Jean Muller | 4723 | 1
1215 | 5 | WT3 NH3 gL/gG | 9 | Tirptukas linijos | ETI | 4723 | 1
1216 | 6 | SL3-3x3/3A/V0 | 3 | Vertikalus kirtiklis linijos | Jean Muller | 4723 | 1
1217 | 8 | W/RV/10E6I4T (130) | 4 | Elektros apskaitos gnybtas | Weidmuller | 4723 | 1
1218 | 9 | TAC051 500/5 A 0,5S | 6 | Srovės transformatorius (komercine) | UTU | 4723 | 1
1219 | 10 | TAC051 1000/5 A 0,5S | 6 | Srovės transformatorius (kontroline) | UTU | 4723 | 1
1220 | 11 | 8DJH TLSTL | 1 | 10kV skirstomasis įrenginys | Siemens | 4723 | 1
1221 | 12 | VVT-D 80A | 6 | 12kV tirptukas | ETI | 4723 | 1
1222 | 13 | RSTI-CC-68SA1210 | 2 | 10kV ribotuvas | Raychem | 4723 | 1
1223 | 14 | RSTI-5854 95-120mm2 | 2 | C tipo kištukinę mova 24kV | Raychem | 4723 | 1
1224 | 15 | HR | 4 | 10kV Įtampos indikatorius | Siemens | 4723 | 1
1225 | 16 | MF-L 200-1000A | 2 | Srovės indikatorius | Germany | 4723 | 1
1226 | 17 | H07V-K 4x2(1x 300mm2) | 36 | 0,4kV kabelis | Rohs | 4723 | 1
1227 | 18 | N2XSY 1x35/16mm2 | 26 | 10kV kabelis | Nexans | 4723 | 1
1228 | 1 | gTr 400V 400kVA | 6 | Saugiklis gTr Įvadas | ETI | 4724 | 1
1229 | 2 | SL3-3x3/910+/2G/HA/V0/black cover | 2 | Vertikalus kirtiklis Įvadas | Jean Muller | 4724 | 1
1230 | 3 | TM3/1250A/ISM | 9 | Trumpiklis sekcijinis | ETI | 4724 | 1
1231 | 4 | SL3-3SR/3x3/910 | 3 | Sekcijinis kirtiklis | Jean Muller | 4724 | 1
1232 | 5 | WT3 NH3 gL/gG | 9 | Tirptukas linijos | ETI | 4724 | 1
1233 | 6 | SL3-3x3/3A/V0 | 3 | Vertikalus kirtiklis linijos | Jean Muller | 4724 | 1
1234 | 8 | W/RV/10E6I4T (130) | 4 | Elektros apskaitos gnybtas | Weidmuller | 4724 | 1
1235 | 9 | TAC051 500/5 A 0,5S | 6 | Srovės transformatorius (komercine) | UTU | 4724 | 1
1236 | 10 | TAC051 1000/5 A 0,5S | 6 | Srovės transformatorius (kontroline) | UTU | 4724 | 1
1237 | 11 | 8DJH TLSTL | 1 | 10kV skirstomasis įrenginys | Siemens | 4724 | 1
1238 | 12 | VVT-D 50A | 6 | 12kV tirptukas | ETI | 4724 | 1
1239 | 13 | RSTI-CC-68SA1210 | 2 | 10kV ribotuvas | Raychem | 4724 | 1
1240 | 14 | RSTI-5854 95-120mm2 | 2 | C tipo kištukinę mova 24kV | Raychem | 4724 | 1
1241 | 15 | HR | 4 | 10kV Įtampos indikatorius | Siemens | 4724 | 1
1242 | 16 | MF-L 200-1000A | 2 | Srovės indikatorius | Germany | 4724 | 1
1243 | 17 | H07V-K 4x2(1x 300mm2) | 36 | 0,4kV kabelis | Rohs | 4724 | 1
1244 | 18 | N2XSY 1x35/16mm2 | 26 | 10kV kabelis | Nexans | 4724 | 1
1245 | 1 | gTr 400V 400kVA | 3 | Saugiklis gTr Įvadas | ETI | 4725 | 1
1246 | 2 | ARS3/ 630kVA-6-2M pro; 910A 400V | 1 | Vertikalus kirtiklis Įvadas | Apator | 4725 | 1
1247 | 3 | TM3/1250A/ISM | 3 | Trumpiklis sekcijinis | ETI | 4725 | 1
1248 | 4 | SL3-3SR/3x3/910 | 1 | Sekcijinis kirtiklis | Jean Muller | 4725 | 1
1249 | 5 | WT2 NH2 gL/gG | 6 | Tirptukas linijos | ETI | 4725 | 1
1250 | 6 | SL2H-3x3/3A/V0 | 2 | Vertikalus kirtiklis linijos | Jean Muller | 4725 | 1
1251 | 8 | W/RV/10E6I4T (130) | 2 | Elektros apskaitos gnybtas | Weidmuller | 4725 | 1
1252 | 9 | TAC051 1000/5 A 0,5S | 3 | Srovės transformatorius (komercine) | UTU | 4725 | 1
1253 | 10 | TAC051 400/5 A 0,5S | 3 | Srovės transformatorius (kontroline) | UTU | 4725 | 1
1254 | 11 | 8DJH TLL | 1 | 10kV skirstomasis įrenginys | Siemens | 4725 | 1
1255 | 12 | VVT-D 50A | 3 | 12kV tirptukas | ETI | 4725 | 1
1256 | 13 | RSTI-CC-68SA1210 | 2 | 10kV ribotuvas | Raychem | 4725 | 1
1257 | 14 | RSTI-5854 95-120mm2 | 2 | C tipo kištukinę mova 24kV | Raychem | 4725 | 1
1258 | 15 | HR | 2 | 10kV Įtampos indikatorius | Siemens | 4725 | 1
1259 | 16 | MF-L 200-1000A | 2 | Srovės indikatorius | Germany | 4725 | 1
1260 | 17 | H07V-K 4x2(1x 300mm2) | 36 | 0,4kV kabelis | Rohs | 4725 | 1
1261 | 18 | N2XSY 1x35/16mm2 | 26 | 10kV kabelis | Nexans | 4725 | 1
1262 | 1 | gTr 400V 630kVA | 6 | Saugiklis gTr Įvadas | ETI | 4729 | 1
1263 | 2 | ARS3/ 630kVA-6-2M pro; 910A 400V | 2 | Vertikalus kirtiklis Įvadas | Jean Muller | 4729 | 1
1264 | 3 | TM3/1250A/ISM | 3 | Trumpiklis sekcijinis | ETI | 4729 | 1
1265 | 4 | SL3-3SR/3x3/910 | 1 | Sekcijinis kirtiklis | Jean Muller | 4729 | 1
1266 | 5 | WT3 NH3 gL/gG | 24 | Tirptukas linijos | ETI | 4729 | 1
1267 | 6 | SL3-3x3/3A/V0 | 8 | Vertikalus kirtiklis linijos | Jean Muller | 4729 | 1
1268 | 8 | W/RV/10E6I4T (130) | 2 | Elektros apskaitos gnybtas | Weidmuller | 4729 | 1
1269 | 9 | Nėra | 0 | Srovės transformatorius (komercine) | - | 4729 | 1
1270 | 10 | TAC051 1000/5 A 0,5S | 6 | Srovės transformatorius (kontroline) | UTU | 4729 | 1
1271 | 11 | 8DJH TLSTL | 1 | 10kV skirstomasis įrenginys | Siemens | 4729 | 1
1272 | 12 | VVT-D 80A | 6 | 12kV tirptukas | ABB | 4729 | 1
1273 | 13 | RSTI-CC-68SA1210 | 2 | 10kV ribotuvas | Raychem | 4729 | 1
1274 | 14 | RSTI-5854 95-120mm2 | 2 | C tipo kištukinę mova 24kV | Raychem | 4729 | 1
1275 | 15 | HR | 1 | 10kV Įtampos indikatorius | Siemens | 4729 | 1
1276 | 16 | MF-L 200-1000A | 2 | Srovės indikatorius | Germany | 4729 | 1
1277 | 17 | H07V-K 4x2(1x 300mm2) | 36 | 0,4kV kabelis | Rohs | 4729 | 1
1278 | 18 | N2XSY 1x35/16mm2 | 26 | 10kV kabelis | Nexans | 4729 | 1
1279 | 1 | gTr 400V 630kVA | 6 | Saugiklis gTr Įvadas | ETI | 4737 | 1
1280 | 2 | SL3-3x3/910+/2G/HA/V0/black cover | 2 | Vertikalus kirtiklis Įvadas | Jean Muller | 4737 | 1
1281 | 3 | TM3/1250A/ISM | 3 | Trumpiklis sekcijinis | ETI | 4737 | 1
1282 | 4 | SL3-3SR/3x3/910 | 1 | Sekcijinis kirtiklis | Jean Muller | 4737 | 1
1283 | 5 | WT3 NH3 gL/gG | 18 | Tirptukas linijos | ETI | 4737 | 1
1284 | 6 | SL3-3x3/3A/V0 | 6 | Vertikalus kirtiklis linijos | Jean Muller | 4737 | 1
1285 | 8 | W/RV/10E6I4T (130) | 2 | Elektros apskaitos gnybtas | Weidmuller | 4737 | 1
1286 | 9 | Nėra | 0 | Srovės transformatorius (komercine) | - | 4737 | 1
1287 | 10 | TAC051 1000/5 A 0,5S | 6 | Srovės transformatorius (kontroline) | UTU | 4737 | 1
1288 | 11 | 8DJH TLLT | 1 | 10kV skirstomasis įrenginys | Siemens | 4737 | 1
1289 | 12 | VVT-D 80A | 6 | 12kV tirptukas | ETI | 4737 | 1
1290 | 13 | RSTI-CC-68SA1210 | 2 | 10kV ribotuvas | Raychem | 4737 | 1
1291 | 14 | RSTI-5854 95-120mm2 | 2 | C tipo kištukinę mova 24kV | Raychem | 4737 | 1
1292 | 15 | HR | 4 | 10kV Įtampos indikatorius | Siemens | 4737 | 1
1293 | 16 | MF-L 200-1000A | 2 | Srovės indikatorius | Germany | 4737 | 1
1294 | 17 | H07V-K 4x2(1x 300mm2) | 36 | 0,4kV kabelis | Rohs | 4737 | 1
1295 | 18 | N2XSY 1x35/16mm2 | 26 | 10kV kabelis | Nexans | 4737 | 1
1298 | 9 | Nėra | 0 | Srovės transformatorius (komercine) | - | 4905 | 1
1299 | 11 | LLTv | 1 | 10kV skirstomasis įrenginys | EATON XIRIA | 4905 | 1
1300 | 1 | WT3 NH3 g/Tr 63kVA | 6 | Saugiklis gTr Įvadas | ETI | 4905 | 1
1301 | 2 | ARS3/ 630kVA-6-2M pro; 910A 400V | 1 | Vertikalus kirtiklis Įvadas | Apator | 4905 | 1
1302 | 4 | Nėra | 0 | Sekcijinis kirtiklis | - | 4905 | 1
1303 | 3 | Nėra | 0 | Trumpiklis sekcijinis | - | 4905 | 1
1304 | 5 | WT2 NH2 gL/gG | 9 | Tirptukas linijos | ETI | 4905 | 1
1305 | 6 | SL2H-3x3/3A/V0 | 2 | Vertikalus kirtiklis linijos | Jean Muller | 4905 | 1
1306 | 8 | W/RV/10E6I4T (130) | 1 | Elektros apskaitos gnybtas | Weidmuller | 4905 | 1
1307 | 10 | TAC051 400/5 A 0,5S | 3 | Srovės transformatorius (kontroline) | UTU | 4905 | 1
1308 | 12 | Nėra | 3 | 12kV tirptukas | - | 4905 | 1
1310 | 13 | RSTI-CC-68SA1210 | 2 | 10kV ribotuvas | Raychem | 4905 | 1
1311 | 14 | RSTI-5851 35-70mm2 | 2 | C tipo kištukinę mova 24kV | Raychem | 4905 | 1
1313 | 15 | HR | 2 | 10kV Įtampos indikatorius | EATON XIRIA | 4905 | 1
1314 | 16 | MF-L 200-1000A | 2 | Srovės indikatorius | Germany | 4905 | 1
1315 | 17 | H07V-K 300mm2 | 18 | 0,4kV kabelis | Rohs | 4905 | 1
1316 | 18 | N2XSY 1x35/16mm2 | 12 | 10kV kabelis | Nexans | 4905 | 1
1317 | 1 | gtr 400V 250kVA | 6 | Saugiklis gTr Įvadas | Jean Muller | 4906 | 1
1318 | 2 | ARS3/ 630kVA-6-2M pro; 910A 400V | 1 | Vertikalus kirtiklis Įvadas | Jean Muller | 4906 | 1
1320 | 6 | SL3-3x3/3A/V0 | 3 | Vertikalus kirtiklis linijos | Jean Muller | 4906 | 1
1321 | 8 | W/RV/10E6I4T (130) | 1 | Elektros apskaitos gnybtas | Weidmuller | 4906 | 1
1322 | 4 | Nėra | 0 | Sekcijinis kirtiklis | - | 4906 | 1
1323 | 9 | Nėra | 0 | Srovės transformatorius (komercine) | - | 4906 | 1
1324 | 10 | TAC051 400/5 A 0,5S | 3 | Srovės transformatorius (kontroline) | UTU | 4906 | 1
1325 | 11 | LLTv | 1 | 10kV skirstomasis įrenginys | EATON XIRIA | 4906 | 1
1326 | 12 | Nėra | 0 | 12kV tirptukas | - | 4906 | 1
1327 | 5 | WT3 NH3 gL/gG | 6 | Tirptukas linijos | ETI | 4906 | 1
1328 | 13 | RSTI-CC-68SA1210 | 1 | 10kV ribotuvas | Raychem | 4906 | 1
1329 | 14 | RSTI-5851 35-70mm2 | 1 | C tipo kištukinę mova 24kV | Raychem | 4906 | 1
1330 | 15 | HR | 2 | 10kV Įtampos indikatorius | EATON XIRIA | 4906 | 1
1331 | 16 | MF-L 200-1000A | 2 | Srovės indikatorius | Germany | 4906 | 1
1332 | 17 | H07V-K 300mm2 | 18 | 0,4kV kabelis | Rohs | 4906 | 1
1333 | 18 | N2XSY 1x35/16mm2 | 12 | 10kV kabelis | Nexans | 4906 | 1
1334 | 3 | Nėra | 3 | Trumpiklis sekcijinis | Jean Muller | 4906 | 1
1335 | 1 | gtr 400V 250kVA | 3 | Saugiklis gTr Įvadas | ETI | 4913 | 1
1337 | 3 | Nėra | 0 | Trumpiklis sekcijinis | - | 4913 | 1
1338 | 4 | Nėra | 0 | Sekcijinis kirtiklis | - | 4913 | 1
1339 | 5 | WT3 NH3 gL/gG | 3 | Tirptukas linijos | ETI | 4913 | 1
1340 | 6 | SL3-3x3/3A/V0 | 1 | Vertikalus kirtiklis linijos | Jean Muller | 4913 | 1
1341 | 8 | W/RV/10E6I4T (130) | 1 | Elektros apskaitos gnybtas | Weidmuller | 4913 | 1
1342 | 9 | Nėra | 0 | Srovės transformatorius (komercine) | - | 4913 | 1
1343 | 2 | ARS3/ 630kVA-6-2M pro; 910A 400V | 1 | Vertikalus kirtiklis Įvadas | Apator | 4913 | 1
1344 | 10 | TAC051 400/5 A 0,5S | 3 | Srovės transformatorius (kontroline) | UTU | 4913 | 1
1345 | 11 | LLTv | 1 | 10kV skirstomasis įrenginys | EATON XIRIA | 4913 | 1
1346 | 12 | Nėra | 0 | 12kV tirptukas | - | 4913 | 1
1347 | 13 | RSTI-CC-68SA1210 | 2 | 10kV ribotuvas | Raychem | 4913 | 1
1348 | 14 | RSTI-5854 95-120mm2 | 2 | C tipo kištukinę mova 24kV | Raychem | 4913 | 1
1349 | 15 | HR | 3 | 10kV Įtampos indikatorius | EATON XIRIA | 4913 | 1
1350 | 16 | MF-L 200-1000A | 2 | Srovės indikatorius | Germany | 4913 | 1
1351 | 17 | H07V-K 4x(2x 300mm2) | 36 | 0,4kV kabelis | Rohs | 4913 | 1
1352 | 18 | N2XSY 1x35/16mm2 | 26 | 10kV kabelis | Nexans | 4913 | 1
1353 | 1 | gTr 400V 160kVA | 3 | Saugiklis gTr Įvadas | ETI | 4914 | 1
1354 | 2 | ARS3/ 630kVA-6-2M pro; 910A 400V | 1 | Vertikalus kirtiklis Įvadas | Apator | 4914 | 1
1355 | 3 | Nėra | 0 | Trumpiklis sekcijinis | - | 4914 | 1
1356 | 4 | Nėra | 0 | Sekcijinis kirtiklis | - | 4914 | 1
1357 | 5 | WT3 NH3 gL/gG | 3 | Tirptukas linijos | ETI | 4914 | 1
1358 | 6 | SL3-3x3/3A/V0 | 1 | Vertikalus kirtiklis linijos | Jean Muller | 4914 | 1
1359 | 8 | W/RV/10E6I4T (130) | 1 | Elektros apskaitos gnybtas | Weidmuller | 4914 | 1
1360 | 9 | Nėra | 0 | Srovės transformatorius (komercine) | - | 4914 | 1
1361 | 10 | TAC051 400/5 A 0,5S | 3 | Srovės transformatorius (kontroline) | UTU | 4914 | 1
1362 | 11 | LLTv | 1 | 10kV skirstomasis įrenginys | EATON XIRIA | 4914 | 1
1363 | 12 | Nėra | 0 | 12kV tirptukas | - | 4914 | 1
1364 | 13 | RSTI-CC-68SA1210 | 2 | 10kV ribotuvas | Raychem | 4914 | 1
1365 | 14 | RSTI-5854 95-120mm2 | 2 | C tipo kištukinę mova 24kV | Raychem | 4914 | 1
1366 | 15 | HR | 3 | 10kV Įtampos indikatorius | EATON XIRIA | 4914 | 1
1367 | 16 | MF-L 200-1000A | 2 | Srovės indikatorius | Germany | 4914 | 1
1368 | 17 | H07V-K 4x(2x 300mm2) | 36 | 0,4kV kabelis | Rohs | 4914 | 1
1369 | 18 | N2XSY 1x35/16mm2 | 26 | 10kV kabelis | Nexans | 4914 | 1