## mt_komponentai
id | eiles_numeris | gamintojo_kodas | kiekis | aprasymas | gamintojas | gaminio_id | parinkta_projektui
1 | 1 | gTr 400V 630kVA | 3 | Saugiklis gTr Įvadas | ETI | 1 | 1
2 | 2 | SL3-3x3/910+/2G/HA/V0/black | 1 | Vertikalus kirtiklis Įvadas | Jean Muller | 1 | 1
3 | 3 | Nėra | 0 | Trumpiklis sekcijinis | - | 1 | 1
3431 | 1 | gtr 400V 250kVA | 3 | Saugiklis gTr Įvadas | ETI | 42 | 1
3432 | 2 | ARS3/ 630kVA-6-2M pro; 910A 400V | 1 | Vertikalus kirtiklis Įvadas | Apator | 42 | 1
3433 | 3 | Nėra | 0 | Trumpiklis sekcijinis | - | 42 | 1
3434 | 4 | Nėra | 0 | Sekcijinis kirtiklis | - | 42 | 1
3435 | 5 | WT2 NH2 gL/gG | 3 | Tirptukas linijos | ETI | 42 | 1
3436 | 6 | SL3-3x3/3A/V0 | 1 | Vertikalus kirtiklis linijos | Jean Muller | 42 | 1
3437 | 8 | W/RV/10E6I4T (130) | 1 | Elektros apskaitos gnybtas | Weidmuller | 42 | 1
3438 | 9 | Nėra | 0 | Srovės transformatorius (komercine) | - | 42 | 1
3439 | 10 | TAC051 400/5 A 0,5S | 3 | Srovės transformatorius (kontroline) | UTU | 42 | 1
3440 | 11 | 8DJH TLL | 1 | 10kV skirstomasis įrenginys | Siemens | 42 | 1
3441 | 12 | VVT-D3 32A | 3 | 12kV tirptukas | ETI | 42 | 1
3442 | 13 | RSTI-CC-68SA1210 | 2 | 10kV ribotuvas | Raychem | 42 | 1
3443 | 14 | RSTI-5854 95-120mm2 | 2 | C tipo kištukinę mova 24kV | Raychem | 42 | 1
3444 | 15 | HR | 3 | 10kV Įtampos indikatorius | Siemens | 42 | 1
3445 | 16 | MF-L 200-1000A | 2 | Srovės indikatorius | Germany | 42 | 1
3446 | 17 | H07V-K 4x2(1x 300mm2) | 36 | 0,4kV kabelis | Rohs | 42 | 1
3447 | 18 | N2XSY 1x35/16mm2 | 26 | 10kV kabelis | Nexans | 42 | 1
3499 | 1 | gTr 400V 400kVA | 3 | Saugiklis gTr Įvadas | ETI | 43 | 1
3500 | 2 | ARS3/ 630kVA-6-2M pro; 910A 400V | 1 | Vertikalus kirtiklis Įvadas | Apator | 43 | 1
3501 | 3 | Nėra | 0 | Trumpiklis sekcijinis | - | 43 | 1
3502 | 4 | Nėra | 0 | Sekcijinis kirtiklis | - | 43 | 1
3503 | 5 | WT3 NH3 gL/gG | 6 | Tirptukas linijos | ETI | 43 | 1
3504 | 6 | SL3-3x3/3A/V0 | 2 | Vertikalus kirtiklis linijos | Jean Muller | 43 | 1
3505 | 8 | W/RV/10E6I4T (130) | 1 | Elektros apskaitos gnybtas | Weidmuller | 43 | 1
3506 | 9 | Nėra | 0 | Srovės transformatorius (komercine) | - | 43 | 1
3507 | 10 | TAC051 1000/5 A 0,5S | 3 | Srovės transformatorius (kontroline) | UTU | 43 | 1
3508 | 11 | 8DJH TLLL | 1 | 10kV skirstomasis įrenginys | Siemens | 43 | 1
3509 | 12 | VVT-D 50A | 3 | 12kV tirptukas | ETI | 43 | 1
3510 | 13 | RSTI-CC-68SA1210 | 3 | 10kV ribotuvas | Raychem | 43 | 1
3511 | 14 | RSTI-5854 95-120mm2 | 3 | C tipo kištukinę mova 24kV | Raychem | 43 | 1
3512 | 15 | HR | 4 | 10kV Įtampos indikatorius | Siemens | 43 | 1
3513 | 16 | MF-L 200-1000A | 3 | Srovės indikatorius | Germany | 43 | 1
3514 | 17 | H07V-K 4x(2x 300mm2) | 36 | 0,4kV kabelis | Rohs | 43 | 1
3515 | 18 | N2XSY 1x35/16mm2 | 26 | 10kV kabelis | Nexans | 43 | 1
3533 | 1 | gTr 400V 630kVA | 6 | Saugiklis gTr Įvadas | ETI | 44 | 1
3534 | 2 | SL3-3x3/910+/2G/HA/V0/black cover | 2 | Vertikalus kirtiklis Įvadas | Jean Muller | 44 | 1
3535 | 3 | TM3/1250A/ISM | 9 | Trumpiklis sekcijinis | ETI | 44 | 1
3536 | 4 | SL3-3SR/3x3/910 | 3 | Sekcijinis kirtiklis | Jean Muller | 44 | 1
3537 | 5 | WT3 NH3 gL/gG | 9 | Tirptukas linijos | ETI | 44 | 1
3538 | 6 | SL3-3x3/3A/V0 | 3 | Vertikalus kirtiklis linijos | Jean Muller | 44 | 1
3539 | 8 | W/RV/10E6I4T (130) | 4 | Elektros apskaitos gnybtas | Weidmuller | 44 | 1
3540 | 9 | TAC051 500/5 A 0,5S | 6 | Srovės transformatorius (komercine) | UTU | 44 | 1
3541 | 10 | TAC051 1000/5 A 0,5S | 6 | Srovės transformatorius (kontroline) | UTU | 44 | 1
3542 | 11 | 8DJH TLSTL | 1 | 10kV skirstomasis įrenginys | Siemens | 44 | 1
3543 | 12 | VVT-D 80A | 6 | 12kV tirptukas | ETI | 44 | 1
3544 | 13 | RSTI-CC-68SA1210 | 2 | 10kV ribotuvas | Raychem | 44 | 1
3545 | 14 | RSTI-5854 95-120mm2 | 2 | C tipo kištukinę mova 24kV | Raychem | 44 | 1
3546 | 15 | HR | 4 | 10kV Įtampos indikatorius | Siemens | 44 | 1
3547 | 16 | MF-L 200-1000A | 2 | Srovės indikatorius | Germany | 44 | 1
3548 | 17 | H07V-K 4x2(1x 300mm2) | 36 | 0,4kV kabelis | Rohs | 44 | 1
3549 | 18 | N2XSY 1x35/16mm2 | 26 | 10kV kabelis | Nexans | 44 | 1
3550 | 1 | gTr 400V 400kVA | 6 | Saugiklis gTr Įvadas | ETI | 60 | 1
3551 | 2 | SL3-3x3/910+/2G/HA/V0/black cover | 2 | Vertikalus kirtiklis Įvadas | Jean Muller | 60 | 1
3552 | 3 | TM3/1250A/ISM | 9 | Trumpiklis sekcijinis | ETI | 60 | 1
3553 | 4 | SL3-3SR/3x3/910 | 3 | Sekcijinis kirtiklis | Jean Muller | 60 | 1
3554 | 5 | WT3 NH3 gL/gG | 9 | Tirptukas linijos | ETI | 60 | 1
3555 | 6 | SL3-3x3/3A/V0 | 3 | Vertikalus kirtiklis linijos | Jean Muller | 60 | 1
3556 | 8 | W/RV/10E6I4T (130) | 4 | Elektros apskaitos gnybtas | Weidmuller | 60 | 1
3557 | 9 | TAC051 500/5 A 0,5S | 6 | Srovės transformatorius (komercine) | UTU | 60 | 1
3558 | 10 | TAC051 1000/5 A 0,5S | 6 | Srovės transformatorius (kontroline) | UTU | 60 | 1
3559 | 11 | 8DJH TLSTL | 1 | 10kV skirstomasis įrenginys | Siemens | 60 | 1
3560 | 12 | VVT-D 50A | 6 | 12kV tirptukas | ETI | 60 | 1
3561 | 13 | RSTI-CC-68SA1210 | 2 | 10kV ribotuvas | Raychem | 60 | 1
3562 | 14 | RSTI-5854 95-120mm2 | 2 | C tipo kištukinę mova 24kV | Raychem | 60 | 1
3563 | 15 | HR | 4 | 10kV Įtampos indikatorius | Siemens | 60 | 1
3564 | 16 | MF-L 200-1000A | 2 | Srovės indikatorius | Germany | 60 | 1
3565 | 17 | H07V-K 4x2(1x 300mm2) | 36 | 0,4kV kabelis | Rohs | 60 | 1
3566 | 18 | N2XSY 1x35/16mm2 | 26 | 10kV kabelis | Nexans | 60 | 1
3567 | 1 | gTr 400V 400kVA | 3 | Saugiklis gTr Įvadas | ETI | 46 | 1
3568 | 2 | ARS3/ 630kVA-6-2M pro; 910A 400V | 1 | Vertikalus kirtiklis Įvadas | Apator | 46 | 1
3569 | 3 | TM3/1250A/ISM | 3 | Trumpiklis sekcijinis | ETI | 46 | 1
3570 | 4 | SL3-3SR/3x3/910 | 1 | Sekcijinis kirtiklis | Jean Muller | 46 | 1
3571 | 5 | WT2 NH2 gL/gG | 6 | Tirptukas linijos | ETI | 46 | 1
3572 | 6 | SL2H-3x3/3A/V0 | 2 | Vertikalus kirtiklis linijos | Jean Muller | 46 | 1
3573 | 8 | W/RV/10E6I4T (130) | 2 | Elektros apskaitos gnybtas | Weidmuller | 46 | 1
3574 | 9 | TAC051 1000/5 A 0,5S | 3 | Srovės transformatorius (komercine) | UTU | 46 | 1
3575 | 10 | TAC051 400/5 A 0,5S | 3 | Srovės transformatorius (kontroline) | UTU | 46 | 1
3576 | 11 | 8DJH TLL | 1 | 10kV skirstomasis įrenginys | Siemens | 46 | 1
3577 | 12 | VVT-D 50A | 3 | 12kV tirptukas | ETI | 46 | 1
3578 | 13 | RSTI-CC-68SA1210 | 2 | 10kV ribotuvas | Raychem | 46 | 1
3579 | 14 | RSTI-5854 95-120mm2 | 2 | C tipo kištukinę mova 24kV | Raychem | 46 | 1
3580 | 15 | HR | 2 | 10kV Įtampos indikatorius | Siemens | 46 | 1
3581 | 16 | MF-L 200-1000A | 2 | Srovės indikatorius | Germany | 46 | 1
3582 | 17 | H07V-K 4x2(1x 300mm2) | 36 | 0,4kV kabelis | Rohs | 46 | 1
3583 | 18 | N2XSY 1x35/16mm2 | 26 | 10kV kabelis | Nexans | 46 | 1
3584 | 1 | gTr 400V 630kVA | 6 | Saugiklis gTr Įvadas | ETI | 45 | 1
3585 | 2 | ARS3/ 630kVA-6-2M pro; 910A 400V | 2 | Vertikalus kirtiklis Įvadas | Jean Muller | 45 | 1
3586 | 3 | TM3/1250A/ISM | 3 | Trumpiklis sekcijinis | ETI | 45 | 1
3587 | 4 | SL3-3SR/3x3/910 | 1 | Sekcijinis kirtiklis | Jean Muller | 45 | 1
3588 | 5 | WT3 NH3 gL/gG | 24 | Tirptukas linijos | ETI | 45 | 1
3589 | 6 | SL3-3x3/3A/V0 | 8 | Vertikalus kirtiklis linijos | Jean Muller | 45 | 1
3590 | 8 | W/RV/10E6I4T (130) | 2 | Elektros apskaitos gnybtas | Weidmuller | 45 | 1
3591 | 9 | Nėra | 0 | Srovės transformatorius (komercine) | - | 45 | 1
3592 | 10 | TAC051 1000/5 A 0,5S | 6 | Srovės transformatorius (kontroline) | UTU | 45 | 1
3593 | 11 | 8DJH TLSTL | 1 | 10kV skirstomasis įrenginys | Siemens | 45 | 1
3594 | 12 | VVT-D 80A | 6 | 12kV tirptukas | ABB | 45 | 1
3595 | 13 | RSTI-CC-68SA1210 | 2 | 10kV ribotuvas | Raychem | 45 | 1
3596 | 14 | RSTI-5854 95-120mm2 | 2 | C tipo kištukinę mova 24kV | Raychem | 45 | 1
3597 | 15 | HR | 1 | 10kV Įtampos indikatorius | Siemens | 45 | 1
3598 | 16 | MF-L 200-1000A | 2 | Srovės indikatorius | Germany | 45 | 1
3599 | 17 | H07V-K 4x2(1x 300mm2) | 36 | 0,4kV kabelis | Rohs | 45 | 1
3600 | 18 | N2XSY 1x35/16mm2 | 26 | 10kV kabelis | Nexans | 45 | 1
3601 | 1 | gTr 400V 160kVA | 3 | Saugiklis gTr Įvadas | ETI | 47 | 1
3602 | 2 | SL3-3x3/910+/2G/HA/V0/black cover | 1 | Vertikalus kirtiklis Įvadas | Jean Muller | 47 | 1
3603 | 3 | Nėra | 0 | Trumpiklis sekcijinis | - | 47 | 1
3604 | 4 | Nėra | 0 | Sekcijinis kirtiklis | - | 47 | 1
3605 | 5 | WT3 NH3 gL/gG | 9 | Tirptukas linijos | ETI | 47 | 1
3606 | 6 | SL3-3x3/3A/V0 | 3 | Vertikalus kirtiklis linijos | Jean Muller | 47 | 1
3607 | 8 | W/RV/10E6I4T (130) | 1 | Elektros apskaitos gnybtas | Weidmuller | 47 | 1
3608 | 9 | Nėra | 0 | Srovės transformatorius (komercine) | - | 47 | 1
3609 | 10 | TAC051 400/5 A 0,5S | 3 | Srovės transformatorius (kontroline) | UTU | 47 | 1
3610 | 11 | 8DJH TLL | 1 | 10kV skirstomasis įrenginys | Siemens | 47 | 1
3611 | 12 | VVT-D3 20A | 3 | 12kV tirptukas | ETI | 47 | 1
3612 | 13 | RSTI-CC-68SA1210 | 2 | 10kV ribotuvas | Raychem | 47 | 1
3613 | 14 | RSTI-5854 95-120mm2 | 2 | C tipo kištukinę mova 24kV | Raychem | 47 | 1
3614 | 15 | HR | 3 | 10kV Įtampos indikatorius | Siemens | 47 | 1
3615 | 16 | MF-L 200-1000A | 2 | Srovės indikatorius | Germany | 47 | 1
3616 | 17 | H07V-K 4x2(1x 300mm2) | 36 | 0,4kV kabelis | Rohs | 47 | 1
3617 | 18 | N2XSY 1x35/16mm2 | 26 | 10kV kabelis | Nexans | 47 | 1
3618 | 1 | gTr 400V 630kVA | 6 | Saugiklis gTr Įvadas | ETI | 61 | 1
3619 | 2 | SL3-3x3/910+/2G/HA/V0/black cover | 2 | Vertikalus kirtiklis Įvadas | Jean Muller | 61 | 1
3620 | 3 | TM3/1250A/ISM | 3 | Trumpiklis sekcijinis | ETI | 61 | 1
3621 | 4 | SL3-3SR/3x3/910 | 1 | Sekcijinis kirtiklis | Jean Muller | 61 | 1
3622 | 5 | WT3 NH3 gL/gG | 18 | Tirptukas linijos | ETI | 61 | 1
3623 | 6 | SL3-3x3/3A/V0 | 6 | Vertikalus kirtiklis linijos | Jean Muller | 61 | 1
3624 | 8 | W/RV/10E6I4T (130) | 2 | Elektros apskaitos gnybtas | Weidmuller | 61 | 1
3625 | 9 | Nėra | 0 | Srovės transformatorius (komercine) | - | 61 | 1
3626 | 10 | TAC051 1000/5 A 0,5S | 6 | Srovės transformatorius (kontroline) | UTU | 61 | 1
3627 | 11 | 8DJH TLLT | 1 | 10kV skirstomasis įrenginys | Siemens | 61 | 1
3628 | 12 | VVT-D 80A | 6 | 12kV tirptukas | ETI | 61 | 1
3629 | 13 | RSTI-CC-68SA1210 | 2 | 10kV ribotuvas | Raychem | 61 | 1
3630 | 14 | RSTI-5854 95-120mm2 | 2 | C tipo kištukinę mova 24kV | Raychem | 61 | 1
3631 | 15 | HR | 4 | 10kV Įtampos indikatorius | Siemens | 61 | 1
3632 | 16 | MF-L 200-1000A | 2 | Srovės indikatorius | Germany | 61 | 1
3633 | 17 | H07V-K 4x2(1x 300mm2) | 36 | 0,4kV kabelis | Rohs | 61 | 1
3634 | 18 | N2XSY 1x35/16mm2 | 26 | 10kV kabelis | Nexans | 61 | 1
3635 | 2 | ARS3/ 630kVA-6-2M pro; 910A 400V | 1 | Vertikalus kirtiklis Įvadas | Apator | 48 | 1
3636 | 5 | WT3 NH3 gL/gG | 1 | Tirptukas linijos | ETI | 48 | 1
3637 | 6 | SL3-3x3/3A/V0 | 1 | Vertikalus kirtiklis linijos | Jean Muller | 48 | 1
3638 | 3 | TM3/1250A/ISM | 3 | Trumpiklis sekcijinis | ETI | 48 | 1
3639 | 4 | SL3-3SR/3x3/910 | 1 | Sekcijinis kirtiklis | Jean Muller | 48 | 1
3640 | 8 | W/RV/10E6I4T (130) | 2 | Elektros apskaitos gnybtas | Weidmuller | 48 | 1
3641 | 10 | TAC051 1000/5 A 0,5S | 3 | Srovės transformatorius (kontroline) | UTU | 48 | 1
3642 | 1 | gTr 400V 400kVA | 3 | Saugiklis gTr Įvadas | ETI | 48 | 1
3643 | 9 | TAC051 400/5 A 0,5S | 3 | Srovės transformatorius (komercine) | UTU | 48 | 1
3644 | 11 | 8DJH TLL | 1 | 10kV skirstomasis įrenginys | Siemens | 48 | 1
3645 | 12 | VVT-D 50A | 3 | 12kV tirptukas | ETI | 48 | 1
3646 | 13 | RSTI-CC-68SA1210 | 2 | 10kV ribotuvas | Raychem | 48 | 1
3647 | 14 | RSTI-5854 95-120mm2 | 2 | C tipo kištukinę mova 24kV | Raychem | 48 | 1
3648 | 15 | HR | 3 | 10kV Įtampos indikatorius | Siemens | 48 | 1
3649 | 16 | MF-L 200-1000A | 2 | Srovės indikatorius | Germany | 48 | 1
3650 | 17 | H07V-K 4x2(1x 300mm2) | 36 | 0,4kV kabelis | Rohs | 48 | 1
3651 | 18 | N2XSY 1x35/16mm2 | 26 | 10kV kabelis | Nexans | 48 | 1
3652 | 1 | gTr 400V 160kVA | 3 | Saugiklis gTr Įvadas | ETI | 49 | 1
3653 | 2 | SL3-3x3/910+/2G/HA/V0/black cover | 1 | Vertikalus kirtiklis Įvadas | Jean Muller | 49 | 1
3654 | 3 | Nėra | 0 | Trumpiklis sekcijinis | - | 49 | 1
3655 | 4 | Nėra | 0 | Sekcijinis kirtiklis | - | 49 | 1
3656 | 5 | WT3 NH3 gL/gG | 3 | Tirptukas linijos | ETI | 49 | 1
3657 | 6 | SL3-3x3/3A/V0 | 1 | Vertikalus kirtiklis linijos | Jean Muller | 49 | 1
3658 | 8 | W/RV/10E6I4T (130) | 1 | Elektros apskaitos gnybtas | Weidmuller | 49 | 1
3659 | 9 | Nėra | 0 | Srovės transformatorius (komercine) | - | 49 | 1
3660 | 10 | TAC051 400/5 A 0,5S | 3 | Srovės transformatorius (kontroline) | UTU | 49 | 1
3661 | 11 | 8DJH TLL | 1 | 10kV skirstomasis įrenginys | Siemens | 49 | 1
3662 | 12 | VVT-D3 20A | 3 | 12kV tirptukas | ETI | 49 | 1
3663 | 13 | RSTI-CC-68SA1210 | 1 | 10kV ribotuvas | Raychem | 49 | 1
3664 | 14 | RSTI-5854 95-120mm2 | 1 | C tipo kištukinę mova 24kV | Raychem | 49 | 1
3665 | 15 | HR | 3 | 10kV Įtampos indikatorius | Siemens | 49 | 1
3666 | 16 | MF-L 200-1000A | 2 | Srovės indikatorius | Germany | 49 | 1
3667 | 17 | H07V-K 4x2(1x 300mm2) | 36 | 0,4kV kabelis | Rohs | 49 | 1
3668 | 18 | N2XSY 1x35/16mm2 | 26 | 10kV kabelis | Nexans | 49 | 1
3669 | 1 | gTr 400V 400kVA | 6 | Saugiklis gTr Įvadas | ETI | 50 | 1
3670 | 2 | SL3-3x3/910+/2G/HA/V0/black cover | 2 | Vertikalus kirtiklis Įvadas | Jean Muller | 50 | 1
3671 | 3 | TM3/1250A/ISM | 3 | Trumpiklis sekcijinis | ETI | 50 | 1
3672 | 4 | SL3-3SR/3x3/910 | 1 | Sekcijinis kirtiklis | Jean Muller | 50 | 1
3673 | 5 | WT3 NH3 gL/gG | 12 | Tirptukas linijos | ETI | 50 | 1
3674 | 6 | SL3-3x3/3A/V0 | 4 | Vertikalus kirtiklis linijos | Jean Muller | 50 | 1
3675 | 8 | W/RV/10E6I4T (130) | 2 | Elektros apskaitos gnybtas | Weidmuller | 50 | 1
3676 | 9 | Nėra | 0 | Srovės transformatorius (komercine) | - | 50 | 1
3677 | 10 | TAC051 1000/5 A 0,5S | 6 | Srovės transformatorius (kontroline) | UTU | 50 | 1
3678 | 11 | 2x 8DJH TLL | 1 | 10kV skirstomasis įrenginys | Siemens | 50 | 1
3679 | 12 | VVT-D 50A | 6 | 12kV tirptukas | ETI | 50 | 1
3680 | 13 | RSTI-CC-68SA1210 | 2 | 10kV ribotuvas | Raychem | 50 | 1
3681 | 14 | RSTI-5854 95-120mm2 | 2 | C tipo kištukinę mova 24kV | Raychem | 50 | 1
3682 | 15 | HR | 4 | 10kV Įtampos indikatorius | Siemens | 50 | 1
3683 | 16 | MF-L 200-1000A | 2 | Srovės indikatorius | Germany | 50 | 1
3684 | 17 | H07V-K 3x(2x 300mm2) | 36 | 0,4kV kabelis | Rohs | 50 | 1
3685 | 18 | N2XSY 1x35/16mm2 | 26 | 10kV kabelis | Nexans | 50 | 1
3703 | 1 | gTr 400V 630kVA | 3 | Saugiklis gTr Įvadas | ETI | 51 | 1
3704 | 2 | ARS3/ 630kVA-6-2M pro; 910A 400V | 1 | Vertikalus kirtiklis Įvadas | Apator | 51 | 1
3705 | 5 | WT3 NH3 gL/gG | 6 | Tirptukas linijos | ETI | 51 | 1
3706 | 6 | SL3-3x3/3A/V0 | 2 | Vertikalus kirtiklis linijos | Jean Muller | 51 | 1
3707 | 3 | TM3/1250A/ISM | 3 | Trumpiklis sekcijinis | ETI | 51 | 1
3708 | 4 | SL3-3SR/3x3/910 | 1 | Sekcijinis kirtiklis | Jean Muller | 51 | 1
3709 | 8 | W/RV/10E6I4T (130) | 2 | Elektros apskaitos gnybtas | Weidmuller | 51 | 1
3710 | 9 | TAC051 1000/5 A 0,5S | 3 | Srovės transformatorius (komercine) | UTU | 51 | 1
3711 | 10 | TAC051 1000/5 A 0,5S | 3 | Srovės transformatorius (kontroline) | UTU | 51 | 1
3712 | 11 | 8DJH TLL | 1 | 10kV skirstomasis įrenginys | Siemens | 51 | 1
3713 | 12 | VVT-D 80A | 3 | 12kV tirptukas | ETI | 51 | 1
3714 | 13 | RSTI-CC-68SA1210 | 2 | 10kV ribotuvas | Raychem | 51 | 1
3715 | 14 | RSTI-5854 95-120mm2 | 2 | C tipo kištukinę mova 24kV | Raychem | 51 | 1
3716 | 15 | HR | 3 | 10kV Įtampos indikatorius | Siemens | 51 | 1
3717 | 16 | MF-L 200-1000A | 2 | Srovės indikatorius | Germany | 51 | 1
3718 | 17 | H07V-K 4x(2x 300mm2) | 36 | 0,4kV kabelis | Rohs | 51 | 1
3719 | 18 | N2XSY 1x35/16mm2 | 26 | 10kV kabelis | Nexans | 51 | 1
3720 | 1 | gTr 400V 400kVA | 3 | Saugiklis gTr Įvadas | ETI | 52 | 1
3721 | 2 | ARS3/ 630kVA-6-2M pro; 910A 400V | 1 | Vertikalus kirtiklis Įvadas | Apator | 52 | 1
3722 | 3 | Nėra | 0 | Trumpiklis sekcijinis | - | 52 | 1
3723 | 4 | Nėra | 0 | Sekcijinis kirtiklis | - | 52 | 1
3724 | 5 | WT3 NH3 gL/gG | 3 | Tirptukas linijos | ETI | 52 | 1
3725 | 6 | SL3-3x3/3A/V0 | 1 | Vertikalus kirtiklis linijos | Jean Muller | 52 | 1
3726 | 8 | W/RV/10E6I4T (130) | 1 | Elektros apskaitos gnybtas | Weidmuller | 52 | 1
3727 | 9 | Nėra | 0 | Srovės transformatorius (komercine) | - | 52 | 1
3728 | 10 | TAC051 1000/5 A 0,5S | 3 | Srovės transformatorius (kontroline) | UTU | 52 | 1
3729 | 11 | 8DJH TLL | 1 | 10kV skirstomasis įrenginys | Siemens | 52 | 1
3730 | 12 | VVT-D 50A | 3 | 12kV tirptukas | ETI | 52 | 1
3731 | 13 | RSTI-CC-68SA1210 | 2 | 10kV ribotuvas | Raychem | 52 | 1
3732 | 14 | RSTI-5854 95-120mm2 | 2 | C tipo kištukinę mova 24kV | Raychem | 52 | 1
3733 | 15 | HR | 3 | 10kV Įtampos indikatorius | Siemens | 52 | 1
3734 | 16 | MF-L 200-1000A | 2 | Srovės indikatorius | Germany | 52 | 1
3735 | 17 | H07V-K 4x(2x 300mm2) | 36 | 0,4kV kabelis | Rohs | 52 | 1
3736 | 18 | N2XSY 1x35/16mm2 | 26 | 10kV kabelis | Nexans | 52 | 1
3737 | 11 | 2x 8DJH TLL | 1 | 10kV skirstomasis įrenginys | Siemens | 54 | 1
3738 | 1 | gTr 400V 160kVA | 3 | Saugiklis gTr Įvadas | ETI | 58 | 1
3739 | 2 | SL3-3x3/910+/2G/HA/V0/black cover | 1 | Vertikalus kirtiklis Įvadas | Jean Muller | 58 | 1
3740 | 3 | Nėra | 0 | Trumpiklis sekcijinis | - | 58 | 1
3741 | 4 | Nėra | 0 | Sekcijinis kirtiklis | - | 58 | 1
3742 | 5 | WT3 NH3 gL/gG | 9 | Tirptukas linijos | ETI | 58 | 1
3743 | 6 | SL3-3x3/3A/V0 | 3 | Vertikalus kirtiklis linijos | Jean Muller | 58 | 1
3744 | 8 | W/RV/10E6I4T (130) | 1 | Elektros apskaitos gnybtas | Weidmuller | 58 | 1
3745 | 9 | Nėra | 0 | Srovės transformatorius (komercine) | - | 58 | 1
3746 | 10 | TAC051 400/5 A 0,5S | 3 | Srovės transformatorius (kontroline) | UTU | 58 | 1
3747 | 11 | 8DJH TLL | 1 | 10kV skirstomasis įrenginys | Siemens | 58 | 1
3748 | 12 | VVT-D3 20A | 3 | 12kV tirptukas | ETI | 58 | 1
3749 | 13 | RSTI-CC-68SA1210 | 2 | 10kV ribotuvas | Raychem | 58 | 1
3750 | 14 | RSTI-5854 95-120mm2 | 2 | C tipo kištukinę mova 24kV | Raychem | 58 | 1
3751 | 15 | HR | 3 | 10kV Įtampos indikatorius | Siemens | 58 | 1
3752 | 16 | MF-L 200-1000A | 2 | Srovės indikatorius | Germany | 58 | 1
3753 | 17 | H07V-K 4x(2x 300mm2) | 36 | 0,4kV kabelis | Rohs | 58 | 1
3754 | 18 | N2XSY 1x35/16mm2 | 26 | 10kV kabelis | Nexans | 58 | 1
3772 | 1 | gTr 400V 160kVA | 3 | Saugiklis gTr Įvadas | ETI | 59 | 1
3773 | 2 | SL3-3x3/910+/2G/HA/V0/black cover | 1 | Vertikalus kirtiklis Įvadas | Jean Muller | 59 | 1
3774 | 3 | Nėra | 0 | Trumpiklis sekcijinis | - | 59 | 1
3775 | 4 | Nėra | 0 | Sekcijinis kirtiklis | - | 59 | 1
3776 | 5 | WT3 NH3 gL/gG | 3 | Tirptukas linijos | ETI | 59 | 1
3777 | 6 | SL3-3x3/3A/V0 | 1 | Vertikalus kirtiklis linijos | Jean Muller | 59 | 1
3778 | 8 | W/RV/10E6I4T (130) | 1 | Elektros apskaitos gnybtas | Weidmuller | 59 | 1
3779 | 9 | Nėra | 0 | Srovės transformatorius (komercine) | - | 59 | 1
3780 | 10 | TAC051 400/5 A 0,5S | 3 | Srovės transformatorius (kontroline) | UTU | 59 | 1
3781 | 11 | LLTv | 1 | 10kV skirstomasis įrenginys | EATON XIRIA | 59 | 1
3782 | 12 | Nėra | 0 | 12kV tirptukas | - | 59 | 1
3783 | 13 | RSTI-CC-68SA1210 | 1 | 10kV ribotuvas | Raychem | 59 | 1
3784 | 14 | RSTI-5854 95-120mm2 | 1 | C tipo kištukinę mova 24kV | Raychem | 59 | 1
3785 | 15 | HR | 3 | 10kV Įtampos indikatorius | EATON | 59 | 1
3786 | 16 | MF-L 200-1000A | 2 | Srovės indikatorius | Germany | 59 | 1
3787 | 17 | H07V-K 4x(2x 300mm2) | 36 | 0,4kV kabelis | Rohs | 59 | 1
3788 | 18 | N2XSY 1x35/16mm2 | 26 | 10kV kabelis | Nexans | 59 | 1
3789 | 1 | gtr 400V 63A | 3 | Saugiklis gTr Įvadas | ETI | 62 | 1
3790 | 2 | SL3-3x3/910+/2G/HA/V0/black cover | 1 | Vertikalus kirtiklis Įvadas | Jean Muller | 62 | 1
3791 | 3 | Nėra | 0 | Trumpiklis sekcijinis | - | 62 | 1
3792 | 4 | Nėra | 0 | Sekcijinis kirtiklis | - | 62 | 1
3793 | 5 | WT3 NH3 gL/gG | 3 | Tirptukas linijos | ETI | 62 | 1
3794 | 6 | SL3-3x3/3A/V0 | 1 | Vertikalus kirtiklis linijos | Jean Muller | 62 | 1
3795 | 8 | W/RV/10E6I4T (130) | 1 | Elektros apskaitos gnybtas | Weidmuller | 62 | 1
3796 | 9 | Nėra | 0 | Srovės transformatorius (komercine) | - | 62 | 1
3797 | 10 | TAC051 300/5 A 0,5S | 3 | Srovės transformatorius (kontroline) | UTU | 62 | 1
3798 | 11 | LLTv | 1 | 10kV skirstomasis įrenginys | EATON XIRIA | 62 | 1
3799 | 12 | Nėra | 0 | 12kV tirptukas | - | 62 | 1
3800 | 14 | RSTI-5854 95-120mm2 | 2 | C tipo kištukinę mova 24kV | Raychem | 62 | 1
3801 | 13 | RSTI-CC-68SA1210 | 2 | 10kV ribotuvas | Raychem | 62 | 1
3802 | 15 | HR | 3 | 10kV Įtampos indikatorius | EATON | 62 | 1
3803 | 16 | MF-L 200-1000A | 2 | Srovės indikatorius | Germany | 62 | 1
3804 | 17 | H07V-K 4x(2x 300mm2) | 36 | 0,4kV kabelis | Rohs | 62 | 1
3805 | 18 | N2XSY 1x35/16mm2 | 26 | 10kV kabelis | Nexans | 62 | 1
3806 | 1 | gTr 400V 630kVA | 6 | Saugiklis gTr Įvadas | ETI | 57 | 1
3807 | 2 | SL3-3x3/910+/2G/HA/V0/black cover | 2 | Vertikalus kirtiklis Įvadas | Jean Muller | 57 | 1
3808 | 3 | TM3/1250A/ISM | 3 | Trumpiklis sekcijinis | ETI | 57 | 1
3809 | 4 | SL3-3SR/3x3/910 | 1 | Sekcijinis kirtiklis | Jean Muller | 57 | 1
3810 | 5 | WT3 NH3 gL/gG | 27 | Tirptukas linijos | ETI | 57 | 1
3811 | 6 | SL3-3x3/3A/V0 | 9 | Vertikalus kirtiklis linijos | Jean Muller | 57 | 1
3812 | 8 | W/RV/10E6I4T (130) | 2 | Elektros apskaitos gnybtas | Weidmuller | 57 | 1
3813 | 9 | Nėra | 0 | Srovės transformatorius (komercine) | - | 57 | 1
3814 | 10 | TAC051 1000/5 A 0,5S | 6 | Srovės transformatorius (kontroline) | UTU | 57 | 1
3815 | 11 | 8DJH TLL+TLLL | 1 | 10kV skirstomasis įrenginys | Siemens | 57 | 1
3816 | 12 | VVT-D 80A | 6 | 12kV tirptukas | ETI | 57 | 1
3817 | 13 | RSTI-CC-68SA1210 | 3 | 10kV ribotuvas | Raychem | 57 | 1
3818 | 14 | RSTI-5854 95-120mm2 | 3 | C tipo kištukinę mova 24kV | Raychem | 57 | 1
3819 | 15 | HR | 7 | 10kV Įtampos indikatorius | Siemens | 57 | 1
3820 | 16 | MF-L 200-1000A | 3 | Srovės indikatorius | Germany | 57 | 1
3821 | 17 | H07V-K 4x(2x 300mm2) | 36 | 0,4kV kabelis | Rohs | 57 | 1
3822 | 18 | N2XSY 1x35/16mm2 | 26 | 10kV kabelis | Nexans | 57 | 1
3823 | 1 | gTr 400V 630kVA | 6 | Saugiklis gTr Įvadas | ETI | 56 | 1
3824 | 2 | SL3-3x3/910+/2G/HA/V0/black cover | 2 | Vertikalus kirtiklis Įvadas | Jean Muller | 56 | 1
3825 | 3 | TM3/1250A/ISM | 9 | Trumpiklis sekcijinis | ETI | 56 | 1
3826 | 4 | SL3-3SR/3x3/910 | 3 | Sekcijinis kirtiklis | Jean Muller | 56 | 1
3827 | 5 | WT3 NH3 gL/gG | 24 | Tirptukas linijos | ETI | 56 | 1
3828 | 6 | SL3-3x3/3A/V0 | 10 | Vertikalus kirtiklis linijos | Jean Muller | 56 | 1
3829 | 8 | W/RV/10E6I4T (130) | 4 | Elektros apskaitos gnybtas | Weidmuller | 56 | 1
3830 | 9 | TAC051 600/5 A 0,5S | 6 | Srovės transformatorius (komercine) | UTU | 56 | 1
3831 | 10 | TAC051 1000/5 A 0,5S | 6 | Srovės transformatorius (kontroline) | UTU | 56 | 1
3832 | 11 | 8DJH TLL+TLLL | 1 | 10kV skirstomasis įrenginys | Siemens | 56 | 1
3833 | 12 | VVT-D3 32A | 6 | 12kV tirptukas | ETI | 56 | 1
3834 | 13 | RSTI-CC-68SA1210 | 3 | 10kV ribotuvas | Raychem | 56 | 1
3835 | 14 | RSTI-5854 95-120mm2 | 3 | C tipo kištukinę mova 24kV | Raychem | 56 | 1
3836 | 15 | HR | 7 | 10kV Įtampos indikatorius | Siemens | 56 | 1
3837 | 16 | MF-L 200-1000A | 3 | Srovės indikatorius | Germany | 56 | 1
3838 | 17 | H07V-K 4x(2x 300mm2) | 36 | 0,4kV kabelis | Rohs | 56 | 1
3839 | 18 | N2XSY 1x35/16mm2 | 26 | 10kV kabelis | Nexans | 56 | 1
3840 | 1 | gTr 400V 160kVA | 3 | Saugiklis gTr Įvadas | ETI | 65 | 1
3841 | 2 | SL3-3x3/910+/2G/HA/V0/black cover | 1 | Vertikalus kirtiklis Įvadas | Jean Muller | 65 | 1
3842 | 3 | Nėra | 0 | Trumpiklis sekcijinis | - | 65 | 1
3843 | 4 | Nėra | 0 | Sekcijinis kirtiklis | - | 65 | 1
3844 | 5 | WT3 NH3 gL/gG | 6 | Tirptukas linijos | ETI | 65 | 1
3845 | 6 | SL3-3x3/3A/V0 | 2 | Vertikalus kirtiklis linijos | Jean Muller | 65 | 1
3846 | 8 | W/RV/10E6I4T (130) | 1 | Elektros apskaitos gnybtas | Weidmuller | 65 | 1
3847 | 9 | Nėra | 0 | Srovės transformatorius (komercine) | - | 65 | 1
3848 | 10 | TAC051 400/5 A 0,5S | 3 | Srovės transformatorius (kontroline) | UTU | 65 | 1
3849 | 11 | LLTv | 1 | 10kV skirstomasis įrenginys | EATON XIRIA | 65 | 1
3850 | 12 | Nėra | 0 | 12kV tirptukas | - | 65 | 1
3851 | 13 | RSTI-CC-68SA1210 | 2 | 10kV ribotuvas | Raychem | 65 | 1
3852 | 14 | RSTI-5854 95-120mm2 | 2 | C tipo kištukinę mova 24kV | Raychem | 65 | 1
3853 | 15 | HR | 3 | 10kV Įtampos indikatorius | EATON XIRIA | 65 | 1
3854 | 16 | MF-L 200-1000A | 2 | Srovės indikatorius | Germany | 65 | 1
3855 | 17 | H07V-K 4x(2x 300mm2) | 36 | 0,4kV kabelis | Rohs | 65 | 1
3856 | 18 | N2XSY 1x35/16mm2 | 26 | 10kV kabelis | Nexans | 65 | 1
3857 | 1 | gTr 400V 100kVA | 3 | Saugiklis gTr Įvadas | ETI | 68 | 1
3858 | 2 | SL3-3x3/910+/2G/HA/V0/black cover | 1 | Vertikalus kirtiklis Įvadas | Jean Muller | 68 | 1
3859 | 3 | Nėra | 0 | Trumpiklis sekcijinis | - | 68 | 1
3860 | 4 | Nėra | 0 | Sekcijinis kirtiklis | - | 68 | 1
3861 | 5 | WT3 NH3 gL/gG | 6 | Tirptukas linijos | ETI | 68 | 1
3862 | 6 | SL3-3x3/3A/V0 | 2 | Vertikalus kirtiklis linijos | Jean Muller | 68 | 1
3863 | 8 | W/RV/10E6I4T (130) | 1 | Elektros apskaitos gnybtas | Weidmuller | 68 | 1
3864 | 9 | Nėra | 0 | Srovės transformatorius (komercine) | - | 68 | 1
3865 | 10 | TAC051 400/5 A 0,5S | 3 | Srovės transformatorius (kontroline) | UTU | 68 | 1
3866 | 11 | LLLTv | 1 | 10kV skirstomasis įrenginys | EATON XIRIA | 68 | 1
3867 | 12 | Nėra | 0 | 12kV tirptukas | - | 68 | 1
3868 | 13 | RSTI-CC-68SA1210 | 3 | 10kV ribotuvas | Raychem | 68 | 1
3869 | 14 | RSTI-5854 95-120mm2 | 3 | C tipo kištukinę mova 24kV | Raychem | 68 | 1
3870 | 15 | HR | 4 | 10kV Įtampos indikatorius | EATON XIRIA | 68 | 1
3871 | 16 | MF-L 200-1000A | 3 | Srovės indikatorius | Germany | 68 | 1
3872 | 17 | H07V-K 4x(2x 300mm2) | 36 | 0,4kV kabelis | Rohs | 68 | 1
3873 | 18 | N2XSY 1x35/16mm2 | 26 | 10kV kabelis | Nexans | 68 | 1
3874 | 2 | SL3-3x3/910+/2G/HA/V0/black cover | 1 | Vertikalus kirtiklis Įvadas | Jean Muller | 67 | 1
3875 | 3 | Nėra | 0 | Trumpiklis sekcijinis | - | 67 | 1
3876 | 4 | Nėra | 0 | Sekcijinis kirtiklis | - | 67 | 1
3877 | 5 | WT3 NH3 gL/gG | 15 | Tirptukas linijos | ETI | 67 | 1
3878 | 6 | SL3-3x3/3A/V0 | 5 | Vertikalus kirtiklis linijos | Jean Muller | 67 | 1
3879 | 8 | W/RV/10E6I4T (130) | 1 | Elektros apskaitos gnybtas | Weidmuller | 67 | 1
3880 | 9 | Nėra | 0 | Srovės transformatorius (komercine) | - | 67 | 1
3881 | 10 | TAC051 400/5 A 0,5S | 3 | Srovės transformatorius (kontroline) | UTU | 67 | 1
3882 | 1 | gtr 400V 250kVA | 3 | Saugiklis gTr Įvadas | ETI | 67 | 1
3883 | 11 | LLTv | 1 | 10kV skirstomasis įrenginys | EATON XIRIA | 67 | 1
3884 | 12 | Nėra | 0 | 12kV tirptukas | - | 67 | 1
3885 | 13 | RSTI-CC-68SA1210 | 1 | 10kV ribotuvas | Raychem | 67 | 1
3886 | 14 | RSTI-5854 95-120mm2 | 1 | C tipo kištukinę mova 24kV | Raychem | 67 | 1
3887 | 15 | HR | 3 | 10kV Įtampos indikatorius | EATON XIRIA | 67 | 1
3888 | 16 | MF-L 200-1000A | 2 | Srovės indikatorius | Germany | 67 | 1
3889 | 17 | H07V-K 4x(2x 300mm2) | 36 | 0,4kV kabelis | Rohs | 67 | 1
3890 | 18 | N2XSY 1x35/16mm2 | 26 | 10kV kabelis | Nexans | 67 | 1
3891 | 1 | gTr 400V 160kVA | 3 | Saugiklis gTr Įvadas | ETI | 63 | 1
3892 | 2 | SL3-3x3/910+/2G/HA/V0/black cover | 1 | Vertikalus kirtiklis Įvadas | Jean Muller | 63 | 1
3893 | 3 | Nėra | 0 | Trumpiklis sekcijinis | - | 63 | 1
3894 | 4 | Nėra | 0 | Sekcijinis kirtiklis | - | 63 | 1
3895 | 5 | WT3 NH3 gL/gG | 9 | Tirptukas linijos | ETI | 63 | 1
3896 | 6 | SL3-3x3/3A/V0 | 3 | Vertikalus kirtiklis linijos | Jean Muller | 63 | 1
3897 | 8 | W/RV/10E6I4T (130) | 1 | Elektros apskaitos gnybtas | Weidmuller | 63 | 1
3898 | 9 | Nėra | 0 | Srovės transformatorius (komercine) | - | 63 | 1
3899 | 10 | TAC051 400/5 A 0,5S | 3 | Srovės transformatorius (kontroline) | UTU | 63 | 1
3900 | 11 | LLLTv | 1 | 10kV skirstomasis įrenginys | EATON XIRIA | 63 | 1
3901 | 12 | Nėra | 0 | 12kV tirptukas | - | 63 | 1
3902 | 13 | RSTI-CC-68SA1210 | 2 | 10kV ribotuvas | Raychem | 63 | 1
3903 | 14 | RSTI-5854 95-120mm2 | 2 | C tipo kištukinę mova 24kV | Raychem | 63 | 1
3904 | 15 | HR | 4 | 10kV Įtampos indikatorius | EATON XIRIA | 63 | 1
3905 | 16 | MF-L 200-1000A | 3 | Srovės indikatorius | Germany | 63 | 1
3906 | 17 | H07V-K 4x(2x 300mm2) | 36 | 0,4kV kabelis | Rohs | 63 | 1
3907 | 18 | N2XSY 1x35/16mm2 | 26 | 10kV kabelis | Nexans | 63 | 1
3908 | 1 | gTr 400V 160kVA | 3 | Saugiklis gTr Įvadas | ETI | 70 | 1
3909 | 2 | SL3-3x3/910+/2G/HA/V0/black cover | 1 | Vertikalus kirtiklis Įvadas | Jean Muller | 70 | 1
3910 | 4 | Nėra | 0 | Sekcijinis kirtiklis | - | 70 | 1
3911 | 3 | Nėra | 0 | Trumpiklis sekcijinis | - | 70 | 1
3912 | 5 | WT3 NH3 gL/gG | 9 | Tirptukas linijos | ETI | 70 | 1
3913 | 6 | SL3-3x3/3A/V0 | 3 | Vertikalus kirtiklis linijos | Jean Muller | 70 | 1
3914 | 8 | W/RV/10E6I4T (130) | 1 | Elektros apskaitos gnybtas | Weidmuller | 70 | 1
3915 | 9 | Nėra | 0 | Srovės transformatorius (komercine) | - | 70 | 1
3916 | 10 | TAC051 400/5 A 0,5S | 3 | Srovės transformatorius (kontroline) | UTU | 70 | 1
3917 | 11 | LLTv | 1 | 10kV skirstomasis įrenginys | EATON XIRIA | 70 | 1
3918 | 12 | Nėra | 0 | 12kV tirptukas | - | 70 | 1
3919 | 13 | RSTI-CC-68SA1210 | 2 | 10kV ribotuvas | Raychem | 70 | 1
3920 | 14 | RSTI-5854 95-120mm2 | 2 | C tipo kištukinę mova 24kV | Raychem | 70 | 1
3921 | 15 | HR | 3 | 10kV Įtampos indikatorius | EATON XIRIA | 70 | 1
3922 | 16 | MF-L 200-1000A | 2 | Srovės indikatorius | Germany | 70 | 1
3923 | 17 | H07V-K 4x(2x 300mm2) | 36 | 0,4kV kabelis | Rohs | 70 | 1
3924 | 18 | N2XSY 1x35/16mm2 | 26 | 10kV kabelis | Nexans | 70 | 1
3925 | 1 | gtr 400V 250kVA | 3 | Saugiklis gTr Įvadas | ETI | 71 | 1
3926 | 2 | SL3-3x3/910+/2G/HA/V0/black cover | 1 | Vertikalus kirtiklis Įvadas | Jean Muller | 71 | 1
3927 | 3 | Nėra | 0 | Trumpiklis sekcijinis | - | 71 | 1
3928 | 4 | Nėra | 0 | Sekcijinis kirtiklis | - | 71 | 1
3929 | 5 | WT3 NH3 gL/gG | 9 | Tirptukas linijos | ETI | 71 | 1
3930 | 6 | SL3-3x3/3A/V0 | 3 | Vertikalus kirtiklis linijos | Jean Muller | 71 | 1
3931 | 8 | W/RV/10E6I4T (130) | 1 | Elektros apskaitos gnybtas | Weidmuller | 71 | 1
3932 | 9 | Nėra | 0 | Srovės transformatorius (komercine) | - | 71 | 1
3933 | 10 | TAC051 400/5 A 0,5S | 3 | Srovės transformatorius (kontroline) | UTU | 71 | 1
3934 | 11 | LLTv | 1 | 10kV skirstomasis įrenginys | EATON XIRIA | 71 | 1
3935 | 12 | Nėra | 0 | 12kV tirptukas | - | 71 | 1
3936 | 13 | RSTI-CC-68SA1210 | 2 | 10kV ribotuvas | Raychem | 71 | 1
3937 | 14 | RSTI-5854 95-120mm2 | 2 | C tipo kištukinę mova 24kV | Raychem | 71 | 1
3938 | 15 | HR | 3 | 10kV Įtampos indikatorius | EATON XIRIA | 71 | 1
3939 | 16 | MF-L 200-1000A | 2 | Srovės indikatorius | Germany | 71 | 1
3940 | 17 | H07V-K 4x(2x 300mm2) | 36 | 0,4kV kabelis | Rohs | 71 | 1
3941 | 18 | N2XSY 1x35/16mm2 | 26 | 10kV kabelis | Nexans | 71 | 1
3942 | 1 | gtr 400V 250kVA | 3 | Saugiklis gTr Įvadas | ETI | 72 | 1
3943 | 2 | SL3-3x3/910+/2G/HA/V0/black cover | 1 | Vertikalus kirtiklis Įvadas | Jean Muller | 72 | 1
3944 | 3 | Nėra | 0 | Trumpiklis sekcijinis | - | 72 | 1
3945 | 4 | Nėra | 0 | Sekcijinis kirtiklis | - | 72 | 1
3946 | 5 | WT3 NH3 gL/gG | 9 | Tirptukas linijos | ETI | 72 | 1
3947 | 6 | SL3-3x3/3A/V0 | 3 | Vertikalus kirtiklis linijos | Jean Muller | 72 | 1
3948 | 8 | W/RV/10E6I4T (130) | 1 | Elektros apskaitos gnybtas | Weidmuller | 72 | 1
3949 | 10 | TAC051 1000/5 A 0,5S | 3 | Srovės transformatorius (kontroline) | UTU | 72 | 1
3950 | 11 | LLLTv | 1 | 10kV skirstomasis įrenginys | EATON XIRIA | 72 | 1
3951 | 12 | Nėra | 0 | 12kV tirptukas | - | 72 | 1
3952 | 13 | RSTI-CC-68SA1210 | 3 | 10kV ribotuvas | Raychem | 72 | 1
3953 | 14 | RSTI-5854 95-120mm2 | 3 | C tipo kištukinę mova 24kV | Raychem | 72 | 1
3954 | 15 | HR | 4 | 10kV Įtampos indikatorius | EATON XIRIA | 72 | 1
3955 | 16 | MF-L 200-1000A | 3 | Srovės indikatorius | Germany | 72 | 1
3956 | 17 | H07V-K 4x(2x 300mm2) | 36 | 0,4kV kabelis | Rohs | 72 | 1
3957 | 18 | N2XSY 1x35/16mm2 | 26 | 10kV kabelis | Nexans | 72 | 1
3958 | 1 | gTr 400V 100kVA | 3 | Saugiklis gTr Įvadas | ETI | 74 | 1
3959 | 2 | SL3-3x3/910+/2G/HA/V0/black cover | 1 | Vertikalus kirtiklis Įvadas | Jean Muller | 74 | 1
3960 | 3 | Nėra | 0 | Trumpiklis sekcijinis | - | 74 | 1
3961 | 4 | Nėra | 0 | Sekcijinis kirtiklis | - | 74 | 1
3962 | 5 | WT3 NH3 gL/gG | 6 | Tirptukas linijos | ETI | 74 | 1
3963 | 6 | SL3-3x3/3A/V0 | 2 | Vertikalus kirtiklis linijos | Jean Muller | 74 | 1
3964 | 8 | W/RV/10E6I4T (130) | 1 | Elektros apskaitos gnybtas | Weidmuller | 74 | 1
3965 | 9 | Nėra | 0 | Srovės transformatorius (komercine) | - | 74 | 1
3966 | 10 | TAC051 400/5 A 0,5S | 3 | Srovės transformatorius (kontroline) | UTU | 74 | 1
3967 | 12 | Nėra | 0 | 12kV tirptukas | - | 74 | 1
3968 | 14 | RSTI-5854 95-120mm2 | 2 | C tipo kištukinę mova 24kV | Raychem | 74 | 1
3969 | 13 | RSTI-CC-68SA1210 | 2 | 10kV ribotuvas | Raychem | 74 | 1
3970 | 15 | HR | 3 | 10kV Įtampos indikatorius | EATON XIRIA | 74 | 1
3971 | 16 | MF-L 200-1000A | 2 | Srovės indikatorius | Germany | 74 | 1
3972 | 17 | H07V-K 4x(2x 300mm2) | 36 | 0,4kV kabelis | Rohs | 74 | 1
3973 | 18 | N2XSY 1x35/16mm2 | 26 | 10kV kabelis | Nexans | 74 | 1
3974 | 11 | LLTv | 1 | 10kV skirstomasis įrenginys | EATON XIRIA | 74 | 1
3975 | 1 | gTr 400V 400kVA | 3 | Saugiklis gTr Įvadas | ETI | 73 | 1
3976 | 2 | SL3-3x3/910+/2G/HA/V0/black cover | 1 | Vertikalus kirtiklis Įvadas | Jean Muller | 73 | 1
3977 | 3 | Nėra | 0 | Trumpiklis sekcijinis | ETI | 73 | 1
3978 | 4 | Nėra | 0 | Sekcijinis kirtiklis | ABB | 73 | 1
3979 | 5 | WT3 NH3 gL/gG | 27 | Tirptukas linijos | ETI | 73 | 1
3980 | 6 | SL3-3x3/3A/V0 | 7 | Vertikalus kirtiklis linijos | Jean Muller | 73 | 1
3981 | 8 | W/RV/10E6I4T (130) | 1 | Elektros apskaitos gnybtas | Weidmuller | 73 | 1
3982 | 9 | Nėra | 0 | Srovės transformatorius (komercine) | - | 73 | 1
3983 | 10 | TAC051 1000/5 A 0,5S | 3 | Srovės transformatorius (kontroline) | UTU | 73 | 1
3984 | 11 | LLLTv | 1 | 10kV skirstomasis įrenginys | EATON XIRIA | 73 | 1
3985 | 12 | Nėra | 0 | 12kV tirptukas | - | 73 | 1
3986 | 13 | RSTI-CC-68SA1210 | 3 | 10kV ribotuvas | Raychem | 73 | 1
3987 | 14 | RSTI-5854 95-120mm2 | 3 | C tipo kištukinę mova 24kV | Raychem | 73 | 1
3988 | 15 | HR | 4 | 10kV Įtampos indikatorius | EATON XIRIA | 73 | 1
3989 | 16 | MF-L 200-1000A | 3 | Srovės indikatorius | Germany | 73 | 1
3990 | 17 | H07V-K 4x(2x 300mm2) | 36 | 0,4kV kabelis | Rohs | 73 | 1
3991 | 18 | N2XSY 1x35/16mm2 | 26 | 10kV kabelis | Nexans | 73 | 1
3992 | 1 | gTr 400V 400kVA | 3 | Saugiklis gTr Įvadas | ETI | 80 | 1
3993 | 2 | SL3-3x3/910+/2G/HA/V0/black cover | 1 | Vertikalus kirtiklis Įvadas | Jean Muller | 80 | 1
3994 | 3 | Nėra | 0 | Trumpiklis sekcijinis | - | 80 | 1
3995 | 4 | Nėra | 0 | Sekcijinis kirtiklis | - | 80 | 1
3996 | 5 | WT3 NH3 gL/gG | 9 | Tirptukas linijos | ETI | 80 | 1
3997 | 6 | SL3-3x3/3A/V0 | 3 | Vertikalus kirtiklis linijos | Jean Muller | 80 | 1
3998 | 8 | W/RV/10E6I4T (130) | 1 | Elektros apskaitos gnybtas | Weidmuller | 80 | 1
3999 | 9 | Nėra | 0 | Srovės transformatorius (komercine) | - | 80 | 1
4000 | 10 | TAC051 1000/5 A 0,5S | 3 | Srovės transformatorius (kontroline) | UTU | 80 | 1
4001 | 11 | LLTv | 1 | 10kV skirstomasis įrenginys | EATON XIRIA | 80 | 1
4002 | 12 | Nėra | 0 | 12kV tirptukas | - | 80 | 1
4003 | 13 | RSTI-CC-68SA1210 | 2 | 10kV ribotuvas | Raychem | 80 | 1
4004 | 14 | RSTI-5854 95-120mm2 | 2 | C tipo kištukinę mova 24kV | Raychem | 80 | 1
4005 | 15 | HR | 3 | 10kV Įtampos indikatorius | EATON | 80 | 1
4006 | 16 | MF-L 200-1000A | 2 | Srovės indikatorius | Germany | 80 | 1
4007 | 17 | H07V-K 4x(2x 300mm2) | 36 | 0,4kV kabelis | Rohs | 80 | 1
4008 | 18 | N2XSY 1x35/16mm2 | 26 | 10kV kabelis | Nexans | 80 | 1
4009 | 1 | gtr 400V 250kVA | 3 | Saugiklis gTr Įvadas | ETI | 76 | 1
4010 | 2 | SL3-3x3/910+/2G/HA/V0/black cover | 1 | Vertikalus kirtiklis Įvadas | Jean Muller | 76 | 1
4011 | 3 | Nėra | 0 | Trumpiklis sekcijinis | - | 76 | 1
4012 | 4 | Nėra | 0 | Sekcijinis kirtiklis | - | 76 | 1
4013 | 5 | WT3 NH3 gL/gG | 3 | Tirptukas linijos | ETI | 76 | 1
4014 | 6 | SL3-3x3/3A/V0 | 1 | Vertikalus kirtiklis linijos | Jean Muller | 76 | 1
4015 | 8 | W/RV/10E6I4T (130) | 1 | Elektros apskaitos gnybtas | Weidmuller | 76 | 1
4016 | 9 | Nėra | 0 | Srovės transformatorius (komercine) | - | 76 | 1
4017 | 10 | TAC051 400/5 A 0,5S | 3 | Srovės transformatorius (kontroline) | UTU | 76 | 1
4018 | 11 | LLLTv | 1 | 10kV skirstomasis įrenginys | EATON XIRIA | 76 | 1
4019 | 12 | Nėra | 0 | 12kV tirptukas | - | 76 | 1
4020 | 13 | RSTI-CC-68SA1210 | 3 | 10kV ribotuvas | Rohs | 76 | 1
4021 | 14 | RSTI-5854 95-120mm2 | 3 | C tipo kištukinę mova 24kV | Raychem | 76 | 1
4022 | 15 | HR | 4 | 10kV Įtampos indikatorius | EATON XIRIA | 76 | 1
4023 | 16 | MF-L 200-1000A | 3 | Srovės indikatorius | Germany | 76 | 1
4024 | 17 | H07V-K 4x(2x 300mm2) | 36 | 0,4kV kabelis | Rohs | 76 | 1
4025 | 18 | N2XSY 1x35/16mm2 | 26 | 10kV kabelis | Nexans | 76 | 1
4026 | 1 | gTr 400V 400kVA | 3 | Saugiklis gTr Įvadas | ETI | 75 | 1
4027 | 2 | SL3-3x3/910+/2G/HA/V0/black cover | 1 | Vertikalus kirtiklis Įvadas | Jean Muller | 75 | 1
4028 | 3 | Nėra | 0 | Trumpiklis sekcijinis | - | 75 | 1
4029 | 4 | Nėra | 0 | Sekcijinis kirtiklis | - | 75 | 1
4030 | 6 | SL3-3x3/3A/V0 | 2 | Vertikalus kirtiklis linijos | Jean Muller | 75 | 1
4031 | 5 | WT3 NH3 gL/gG | 6 | Tirptukas linijos | ETI | 75 | 1
4032 | 8 | W/RV/10E6I4T (130) | 1 | Elektros apskaitos gnybtas | Weidmuller | 75 | 1
4033 | 9 | Nėra | 0 | Srovės transformatorius (komercine) | - | 75 | 1
4034 | 10 | TAC051 1000/5 A 0,5S | 3 | Srovės transformatorius (kontroline) | UTU | 75 | 1
4035 | 11 | LLLTv | 1 | 10kV skirstomasis įrenginys | EATON XIRIA | 75 | 1
4036 | 12 | Nėra | 0 | 12kV tirptukas | - | 75 | 1
4037 | 13 | RSTI-CC-68SA1210 | 3 | 10kV ribotuvas | Raychem | 75 | 1
4038 | 14 | RSTI-5854 95-120mm2 | 3 | C tipo kištukinę mova 24kV | Raychem | 75 | 1
4039 | 15 | HR | 4 | 10kV Įtampos indikatorius | EATON XIRIA | 75 | 1
4040 | 16 | MF-L 200-1000A | 3 | Srovės indikatorius | Germany | 75 | 1
4041 | 17 | H07V-K 4x(2x 300mm2) | 36 | 0,4kV kabelis | Rohs | 75 | 1
4042 | 18 | N2XSY 1x35/16mm2 | 26 | 10kV kabelis | Nexans | 75 | 1
4043 | 1 | gtr 400V 63kVA | 3 | Saugiklis gTr Įvadas | ETI | 77 | 1
4044 | 2 | SL3-3x3/910+/2G/HA/V0/black cover | 1 | Vertikalus kirtiklis Įvadas | Jean Muller | 77 | 1
4045 | 3 | Nėra | 0 | Trumpiklis sekcijinis | - | 77 | 1
4046 | 4 | Nėra | 0 | Sekcijinis kirtiklis | - | 77 | 1
4047 | 5 | WT3 NH3 gL/gG | 9 | Tirptukas linijos | ETI | 77 | 1
4048 | 6 | SL3-3x3/3A/V0 | 3 | Vertikalus kirtiklis linijos | Jean Muller | 77 | 1
4049 | 8 | W/RV/10E6I4T (130) | 1 | Elektros apskaitos gnybtas | Weidmuller | 77 | 1
4050 | 9 | Nėra | 0 | Srovės transformatorius (komercine) | - | 77 | 1
4051 | 10 | TAC051 400/5 A 0,5S | 3 | Srovės transformatorius (kontroline) | UTU | 77 | 1
4052 | 11 | LLLTv | 1 | 10kV skirstomasis įrenginys | EATON XIRIA | 77 | 1
4053 | 12 | Nėra | 0 | 12kV tirptukas | - | 77 | 1
4054 | 13 | RSTI-CC-68SA1210 | 3 | 10kV ribotuvas | Raychem | 77 | 1
4055 | 14 | RSTI-5854 95-120mm2 | 3 | C tipo kištukinę mova 24kV | Raychem | 77 | 1
4056 | 15 | HR | 4 | 10kV Įtampos indikatorius | EATON XIRIA | 77 | 1
4057 | 16 | MF-L 200-1000A | 3 | Srovės indikatorius | Germany | 77 | 1
4058 | 17 | H07V-K 4x(2x 300mm2) | 36 | 0,4kV kabelis | Rohs | 77 | 1
4059 | 18 | N2XSY 1x35/16mm2 | 26 | 10kV kabelis | Nexans | 77 | 1
4060 | 1 | gtr 400V 250kVA | 3 | Saugiklis gTr Įvadas | ETI | 79 | 1
4061 | 2 | SL3-3x3/910+/2G/HA/V0/black cover | 1 | Vertikalus kirtiklis Įvadas | Jean Muller | 79 | 1
4062 | 3 | Nėra | 0 | Trumpiklis sekcijinis | - | 79 | 1
4063 | 4 | Nėra | 0 | Sekcijinis kirtiklis | - | 79 | 1
4064 | 5 | WT3 NH3 gL/gG | 9 | Tirptukas linijos | ETI | 79 | 1
4065 | 6 | SL3-3x3/3A/V0 | 3 | Vertikalus kirtiklis linijos | Jean Muller | 79 | 1
4066 | 8 | W/RV/10E6I4T (130) | 1 | Elektros apskaitos gnybtas | Weidmuller | 79 | 1
4067 | 9 | Nėra | 0 | Srovės transformatorius (komercine) | - | 79 | 1
4068 | 10 | TAC051 400/5 A 0,5S | 3 | Srovės transformatorius (kontroline) | UTU | 79 | 1
4069 | 11 | LLLTv | 1 | 10kV skirstomasis įrenginys | EATON XIRIA | 79 | 1
4070 | 12 | Nėra | 0 | 12kV tirptukas | - | 79 | 1
4071 | 13 | RSTI-CC-68SA1210 | 3 | 10kV ribotuvas | Raychem | 79 | 1
4072 | 14 | RSTI-5854 95-120mm2 | 3 | C tipo kištukinę mova 24kV | Raychem | 79 | 1
4073 | 15 | HR | 4 | 10kV Įtampos indikatorius | EATON XIRIA | 79 | 1
4074 | 16 | MF-L 200-1000A | 3 | Srovės indikatorius | Germany | 79 | 1
4075 | 17 | H07V-K 4x(2x 300mm2) | 36 | 0,4kV kabelis | Rohs | 79 | 1
4076 | 18 | N2XSY 1x35/16mm2 | 26 | 10kV kabelis | Nexans | 79 | 1
4077 | 1 | gTr 400V 100kVA | 3 | Saugiklis gTr Įvadas | ETI | 78 | 1
4078 | 2 | SL3-3x3/910+/2G/HA/V0/black cover | 1 | Vertikalus kirtiklis Įvadas | Jean Muller | 78 | 1
4079 | 3 | Nėra | 0 | Trumpiklis sekcijinis | - | 78 | 1
4080 | 4 | Nėra | 0 | Sekcijinis kirtiklis | - | 78 | 1
4081 | 5 | WT3 NH3 gL/gG | 3 | Tirptukas linijos | ETI | 78 | 1
4082 | 6 | SL3-3x3/3A/V0 | 1 | Vertikalus kirtiklis linijos | Jean Muller | 78 | 1
4083 | 8 | W/RV/10E6I4T (130) | 1 | Elektros apskaitos gnybtas | Weidmuller | 78 | 1
4084 | 9 | Nėra | 0 | Srovės transformatorius (komercine) | - | 78 | 1
4085 | 10 | TAC051 400/5 A 0,5S | 3 | Srovės transformatorius (kontroline) | UTU | 78 | 1
4086 | 11 | LLLTv | 1 | 10kV skirstomasis įrenginys | EATON XIRIA | 78 | 1
4087 | 12 | Nėra | 0 | 12kV tirptukas | - | 78 | 1
4088 | 13 | RSTI-CC-68SA1210 | 3 | 10kV ribotuvas | Raychem | 78 | 1
4089 | 14 | RSTI-5854 95-120mm2 | 3 | C tipo kištukinę mova 24kV | Raychem | 78 | 1
4090 | 15 | HR | 4 | 10kV Įtampos indikatorius | EATON XIRIA | 78 | 1
4091 | 16 | MF-L 200-1000A | 3 | Srovės indikatorius | Germany | 78 | 1
4092 | 17 | H07V-K 4x(2x 300mm2) | 36 | 0,4kV kabelis | Rohs | 78 | 1
4093 | 18 | N2XSY 1x35/16mm2 | 26 | 10kV kabelis | Nexans | 78 | 1
4094 | 1 | gTr 400V 630kVA | 3 | Saugiklis gTr Įvadas | ETI | 81 | 1
4095 | 3 | Nėra | 0 | Trumpiklis sekcijinis | - | 81 | 1
4096 | 4 | Nėra | 0 | Sekcijinis kirtiklis | - | 81 | 1
4097 | 5 | WT3 NH3 gL/gG | 15 | Tirptukas linijos | ETI | 81 | 1
4098 | 6 | SL3-3x3/3A/V0 | 5 | Vertikalus kirtiklis linijos | Jean Muller | 81 | 1
4099 | 8 | W/RV/10E6I4T (130) | 1 | Elektros apskaitos gnybtas | Weidmuller | 81 | 1
4100 | 9 | Nėra | 0 | Srovės transformatorius (komercine) | - | 81 | 1
4101 | 10 | TAC051 1000/5 A 0,5S | 3 | Srovės transformatorius (kontroline) | UTU | 81 | 1
4102 | 11 | LLLTv | 1 | 10kV skirstomasis įrenginys | EATON XIRIA | 81 | 1
4103 | 12 | Nėra | 0 | 12kV tirptukas | - | 81 | 1
4104 | 13 | RSTI-CC-68SA1210 | 3 | 10kV ribotuvas | Raychem | 81 | 1
4105 | 14 | RSTI-5854 95-120mm2 | 3 | C tipo kištukinę mova 24kV | Raychem | 81 | 1
4106 | 15 | HR | 4 | 10kV Įtampos indikatorius | EATON XIRIA | 81 | 1
4107 | 16 | MF-L 200-1000A | 3 | Srovės indikatorius | Germany | 81 | 1
4108 | 17 | H07V-K 4x(2x 300mm2) | 36 | 0,4kV kabelis | Rohs | 81 | 1
4109 | 18 | N2XSY 1x35/16mm2 | 26 | 10kV kabelis | Nexans | 81 | 1
4110 | 1 | gtr 400V 250kVA | 3 | Saugiklis gTr Įvadas | ETI | 64 | 1
4111 | 2 | SL3-3x3/910+/2G/HA/V0/black cover | 1 | Vertikalus kirtiklis Įvadas | Jean Muller | 64 | 1
4112 | 3 | Nėra | 0 | Trumpiklis sekcijinis | - | 64 | 1
4113 | 4 | Nėra | 0 | Sekcijinis kirtiklis | - | 64 | 1
4114 | 5 | WT3 NH3 gL/gG | 12 | Tirptukas linijos | ETI | 64 | 1
4115 | 6 | SL3-3x3/3A/V0 | 4 | Vertikalus kirtiklis linijos | Jean Muller | 64 | 1
4116 | 8 | W/RV/10E6I4T (130) | 1 | Elektros apskaitos gnybtas | Weidmuller | 64 | 1
4117 | 9 | Nėra | 0 | Srovės transformatorius (komercine) | - | 64 | 1
4118 | 10 | TAC051 400/5 A 0,5S | 3 | Srovės transformatorius (kontroline) | UTU | 64 | 1
4119 | 11 | LTv | 1 | 10kV skirstomasis įrenginys | EATON XIRIA | 64 | 1
4120 | 12 | Nėra | 0 | 12kV tirptukas | - | 64 | 1
4121 | 13 | RSTI-CC-68SA1210 | 1 | 10kV ribotuvas | Raychem | 64 | 1
4122 | 14 | RSTI-5854 95-120mm2 | 1 | C tipo kištukinę mova 24kV | Raychem | 64 | 1
4123 | 15 | HR | 1 | 10kV Įtampos indikatorius | EATON XIRIA | 64 | 1
4124 | 16 | MF-L 200-1000A | 1 | Srovės indikatorius | Germany | 64 | 1
4125 | 17 | H07V-K 4x(2x 300mm2) | 36 | 0,4kV kabelis | Rohs | 64 | 1
4126 | 18 | N2XSY 1x35/16mm2 | 26 | 10kV kabelis | Nexans | 64 | 1
4127 | 1 | gTr 400V 160kVA | 3 | Saugiklis gTr Įvadas | ETI | 66 | 1
4128 | 2 | SL3-3x3/910+/2G/HA/V0/black cover | 1 | Vertikalus kirtiklis Įvadas | Jean Muller | 66 | 1
4129 | 3 | Nėra | 0 | Trumpiklis sekcijinis | - | 66 | 1
4130 | 4 | Nėra | 0 | Sekcijinis kirtiklis | - | 66 | 1
4131 | 5 | WT3 NH3 gL/gG | 6 | Tirptukas linijos | ETI | 66 | 1
4132 | 6 | SL3-3x3/3A/V0 | 2 | Vertikalus kirtiklis linijos | Jean Muller | 66 | 1
4133 | 8 | W/RV/10E6I4T (130) | 1 | Elektros apskaitos gnybtas | Weidmuller | 66 | 1
4134 | 9 | Nėra | 0 | Srovės transformatorius (komercine) | - | 66 | 1
4135 | 10 | TAC051 400/5 A 0,5S | 3 | Srovės transformatorius (kontroline) | UTU | 66 | 1
4136 | 11 | LTv | 1 | 10kV skirstomasis įrenginys | EATON XIRIA | 66 | 1
4137 | 12 | Nėra | 0 | 12kV tirptukas | - | 66 | 1
4138 | 13 | RSTI-CC-68SA1210 | 1 | 10kV ribotuvas | Raychem | 66 | 1
4139 | 14 | RSTI-5854 95-120mm2 | 1 | C tipo kištukinę mova 24kV | Raychem | 66 | 1
4140 | 15 | HR | 2 | 10kV Įtampos indikatorius | EATON XIRIA | 66 | 1
4141 | 16 | MF-L 200-1000A | 1 | Srovės indikatorius | Germany | 66 | 1
4142 | 17 | H07V-K 4x(2x 300mm2) | 36 | 0,4kV kabelis | Rohs | 66 | 1
4143 | 18 | N2XSY 1x35/16mm2 | 26 | 10kV kabelis | Nexans | 66 | 1
4144 | 1 | gtr 400V 250kVA | 3 | Saugiklis gTr Įvadas | ETI | 82 | 1
4145 | 2 | SL3-3x3/910+/2G/HA/V0/black cover | 1 | Vertikalus kirtiklis Įvadas | Jean Muller | 82 | 1
4146 | 3 | Nėra | 0 | Trumpiklis sekcijinis | - | 82 | 1
4147 | 4 | Nėra | 0 | Sekcijinis kirtiklis | - | 82 | 1
4148 | 5 | WT3 NH3 gL/gG | 6 | Tirptukas linijos | ETI | 82 | 1
4149 | 6 | SL3-3x3/3A/V0 | 2 | Vertikalus kirtiklis linijos | Jean Muller | 82 | 1
4150 | 8 | W/RV/10E6I4T (130) | 1 | Elektros apskaitos gnybtas | Weidmuller | 82 | 1
4151 | 9 | Nėra | 0 | Srovės transformatorius (komercine) | - | 82 | 1
4152 | 10 | TAC051 400/5 A 0,5S | 3 | Srovės transformatorius (kontroline) | UTU | 82 | 1
4153 | 11 | LLTv | 1 | 10kV skirstomasis įrenginys | EATON XIRIA | 82 | 1
4154 | 12 | Nėra | 0 | 12kV tirptukas | - | 82 | 1
4155 | 13 | RSTI-CC-68SA1210 | 2 | 10kV ribotuvas | Raychem | 82 | 1
4156 | 14 | RSTI-5854 95-120mm2 | 2 | C tipo kištukinę mova 24kV | Raychem | 82 | 1
4157 | 15 | HR | 3 | 10kV Įtampos indikatorius | EATON XIRIA | 82 | 1
4158 | 16 | MF-L 200-1000A | 2 | Srovės indikatorius | Germany | 82 | 1
4159 | 17 | H07V-K 4x(2x 300mm2) | 36 | 0,4kV kabelis | Rohs | 82 | 1
4160 | 18 | N2XSY 1x35/16mm2 | 26 | 10kV kabelis | Nexans | 82 | 1
4161 | 1 | gTr 400V 100kVA | 3 | Saugiklis gTr Įvadas | ETI | 83 | 1
4162 | 2 | SL3-3x3/910+/2G/HA/V0/black cover | 1 | Vertikalus kirtiklis Įvadas | Jean Muller | 83 | 1
4163 | 3 | Nėra | 0 | Trumpiklis sekcijinis | - | 83 | 1
4164 | 4 | Nėra | 0 | Sekcijinis kirtiklis | - | 83 | 1
4165 | 5 | WT3 NH3 gL/gG | 6 | Tirptukas linijos | ETI | 83 | 1
4166 | 6 | SL3-3x3/3A/V0 | 2 | Vertikalus kirtiklis linijos | Jean Muller | 83 | 1
4167 | 8 | W/RV/10E6I4T (130) | 1 | Elektros apskaitos gnybtas | Weidmuller | 83 | 1
4168 | 9 | Nėra | 0 | Srovės transformatorius (komercine) | - | 83 | 1
4169 | 10 | TAC051 400/5 A 0,5S | 3 | Srovės transformatorius (kontroline) | UTU | 83 | 1
4170 | 11 | LLTv | 1 | 10kV skirstomasis įrenginys | EATON | 83 | 1
4171 | 12 | Nėra | 0 | 12kV tirptukas | - | 83 | 1
4172 | 13 | RSTI-CC-68SA1210 | 2 | 10kV ribotuvas | Raychem | 83 | 1
4173 | 14 | RSTI-5854 95-120mm2 | 2 | C tipo kištukinę mova 24kV | Raychem | 83 | 1
4174 | 15 | HR | 3 | 10kV Įtampos indikatorius | EATON XIRIA | 83 | 1
4175 | 16 | MF-L 200-1000A | 2 | Srovės indikatorius | Germany | 83 | 1
4176 | 17 | H07V-K 4x(2x 300mm2) | 36 | 0,4kV kabelis | Rohs | 83 | 1
4177 | 18 | N2XSY 1x35/16mm2 | 26 | 10kV kabelis | Nexans | 83 | 1
4178 | 1 | gTr 400V 160kVA | 3 | Saugiklis gTr Įvadas | ETI | 84 | 1
4179 | 2 | SL3-3x3/910+/2G/HA/V0/black cover | 1 | Vertikalus kirtiklis Įvadas | Jean Muller | 84 | 1
4180 | 3 | Nėra | 0 | Trumpiklis sekcijinis | - | 84 | 1
4181 | 4 | Nėra | 0 | Sekcijinis kirtiklis | - | 84 | 1
4182 | 8 | W/RV/10E6I4T (130) | 1 | Elektros apskaitos gnybtas | Weidmuller | 84 | 1
4183 | 9 | Nėra | 0 | Srovės transformatorius (komercine) | - | 84 | 1
4184 | 10 | TAC051 400/5 A 0,5S | 3 | Srovės transformatorius (kontroline) | UTU | 84 | 1
4185 | 11 | LLTv | 1 | 10kV skirstomasis įrenginys | EATON XIRIA | 84 | 1
4186 | 12 | Nėra | 0 | 12kV tirptukas | - | 84 | 1
4187 | 13 | RSTI-CC-68SA1210 | 2 | 10kV ribotuvas | Raychem | 84 | 1
4188 | 14 | RSTI-5854 95-120mm2 | 2 | C tipo kištukinę mova 24kV | Raychem | 84 | 1
4189 | 15 | HR | 3 | 10kV Įtampos indikatorius | EATON XIRIA | 84 | 1
4190 | 16 | MF-L 200-1000A | 2 | Srovės indikatorius | Germany | 84 | 1
4191 | 17 | H07V-K 4x(2x 300mm2) | 36 | 0,4kV kabelis | Rohs | 84 | 1
4192 | 18 | N2XSY 1x35/16mm2 | 26 | 10kV kabelis | Nexans | 84 | 1
4193 | 5 | WT2 NH2 gL/gG | 12 | Tirptukas linijos | ETI | 84 | 1
4194 | 6 | SL2H-3x3/3A/V0 | 4 | Vertikalus kirtiklis linijos | Jean Muller | 84 | 1
4195 | 1 | WT3 NH3 g/Tr 160kVA | 6 | Saugiklis gTr Įvadas | ETI | 85 | 1
4196 | 2 | ARS3/ 630kVA-6-2M pro; 910A 400V | 2 | Vertikalus kirtiklis Įvadas | Jean Muller | 85 | 1
4197 | 5 | WT3 NH3 gL/gG | 6 | Tirptukas linijos | ETI | 85 | 1
4198 | 6 | SL3-3x3/3A/V0 | 2 | Vertikalus kirtiklis linijos | Jean Muller | 85 | 1
4199 | 7 | Nėra nes nezinau | 6 | Sekcijinis kirtiklis | Jean Muller | 85 | 1
4200 | 8 | W/RV/10E6I4T (130) | 2 | Elektros apskaitos gnybtas | Weidmuller | 85 | 1
4201 | 14 | RSTI-5854 95-120mm2 | 2 | C tipo kištukinę mova 24kV | - | 85 | 1
4202 | 12 | Nėra | 3 | 12kV tirptukas | ETI | 85 | 1
4203 | 18 | N2XSY 1x35/16mm2 | 12 | 10kV kabelis | Nexans | 85 | 1
4204 | 16 | MF-L 200-1000A | 2 | Srovės indikatorius | Germany | 85 | 1
4205 | 13 | RSTI-CC-68SA1210 | 2 | 10kV ribotuvas | - | 85 | 1
4206 | 17 | H07V-K 300mm2 | 18 | 0,4kV kabelis | Rohs | 85 | 1
4207 | 10 | TAC051 400/5 A 0,5S | 3 | Srovės transformatorius (kontroline) | UTU | 85 | 1
4208 | 9 | Nėra | 0 | Srovės transformatorius (komercine) | - | 85 | 1
4209 | 3 | gTr 400V 630kVA | 3 | Trumpiklis sekcijinis | Jean Muller | 85 | 1
4210 | 4 | SL3-3SR/3x3/910 | 1 | Sekcijinis kirtiklis | Jean Muller | 85 | 1
4211 | 11 | LLTv | 1 | 10kV skirstomasis įrenginys | EATON XIRIA | 69 | 1
4212 | 14 | RTSI-5854 95-240mm2 | 2 | C tipo kištukinę mova 24kV | Raychem | 69 | 1
4213 | 13 | RSTI-CC-68SA1210 | 2 | 10kV ribotuvas | Raychem | 69 | 1
4214 | 10 | KAS 6/10 1500/5 A 0,5S | 3 | Srovės transformatorius (kontroline) | BV elektronik | 69 | 1
4215 | 9 | Nėra | 0 | Srovės transformatorius (komercine) | - | 69 | 1
4216 | 2 | LTL4A-3x3/9/1600 | 2 | Horizontalus kirtiklis Įvadas | Jean Muller | 69 | 1
4217 | 1 | WT4 NH4 gL/gG 1000A | 3 | Saugiklis gTr Įvadas | ETI | 69 | 1
4218 | 6 | SL3-3x3/3A/V0 | 6 | Vertikalus kirtiklis linijos | Jean Muller | 69 | 1
4219 | 4 | Nėra | 0 | Sekcijinis kirtiklis | - | 69 | 1
4220 | 3 | Nėra | 0 | Trumpiklis sekcijinis | - | 69 | 1
4221 | 5 | WT3 NH3 gL/gG | 18 | Tirptukas linijos | ETI | 69 | 1
4222 | 8 | W/RV/10E6I4T (130) | 1 | Elektros apskaitos gnybtas | Weidmuller | 69 | 1
4223 | 16 | MF-L 200-1000A | 2 | Srovės indikatorius | Germany | 69 | 1
4224 | 12 | Nėra | 0 | 12kV tirptukas | - | 69 | 1
4225 | 15 | HR | 2 | 10kV Įtampos indikatorius | ABB | 69 | 1
4226 | 17 | H07V-K Cu 3x1x185mm2 | 39 | 0,4kV kabelis | Rohs | 69 | 1
4227 | 18 | N2XSY 1x35/16mm2 | 17 | 10kV kabelis | Nexans | 69 | 1
4228 | 9 | Nėra | 0 | Srovės transformatorius (komercine) | - | 86 | 1
4229 | 11 | LLTv | 1 | 10kV skirstomasis įrenginys | EATON XIRIA | 86 | 1
4230 | 1 | WT3 NH3 g/Tr 63kVA | 6 | Saugiklis gTr Įvadas | ETI | 86 | 1
4231 | 2 | ARS3/ 630kVA-6-2M pro; 910A 400V | 1 | Vertikalus kirtiklis Įvadas | Apator | 86 | 1
4232 | 4 | Nėra | 0 | Sekcijinis kirtiklis | - | 86 | 1
4233 | 3 | Nėra | 0 | Trumpiklis sekcijinis | - | 86 | 1
4234 | 5 | WT2 NH2 gL/gG | 9 | Tirptukas linijos | ETI | 86 | 1
4235 | 6 | SL2H-3x3/3A/V0 | 2 | Vertikalus kirtiklis linijos | Jean Muller | 86 | 1
4236 | 8 | W/RV/10E6I4T (130) | 1 | Elektros apskaitos gnybtas | Weidmuller | 86 | 1
4237 | 10 | TAC051 400/5 A 0,5S | 3 | Srovės transformatorius (kontroline) | UTU | 86 | 1
4238 | 12 | Nėra | 3 | 12kV tirptukas | - | 86 | 1
4239 | 13 | RSTI-CC-68SA1210 | 2 | 10kV ribotuvas | Raychem | 86 | 1
4240 | 14 | RSTI-5851 35-70mm2 | 2 | C tipo kištukinę mova 24kV | Raychem | 86 | 1
4241 | 15 | HR | 2 | 10kV Įtampos indikatorius | EATON XIRIA | 86 | 1
4242 | 16 | MF-L 200-1000A | 2 | Srovės indikatorius | Germany | 86 | 1
4243 | 17 | H07V-K 300mm2 | 18 | 0,4kV kabelis | Rohs | 86 | 1
4244 | 18 | N2XSY 1x35/16mm2 | 12 | 10kV kabelis | Nexans | 86 | 1
4245 | 1 | gtr 400V 250kVA | 6 | Saugiklis gTr Įvadas | Jean Muller | 87 | 1
4246 | 2 | ARS3/ 630kVA-6-2M pro; 910A 400V | 1 | Vertikalus kirtiklis Įvadas | Jean Muller | 87 | 1
4247 | 6 | SL3-3x3/3A/V0 | 3 | Vertikalus kirtiklis linijos | Jean Muller | 87 | 1
4248 | 8 | W/RV/10E6I4T (130) | 1 | Elektros apskaitos gnybtas | Weidmuller | 87 | 1
4249 | 4 | Nėra | 0 | Sekcijinis kirtiklis | - | 87 | 1
4250 | 9 | Nėra | 0 | Srovės transformatorius (komercine) | - | 87 | 1
4251 | 10 | TAC051 400/5 A 0,5S | 3 | Srovės transformatorius (kontroline) | UTU | 87 | 1
4252 | 11 | LLTv | 1 | 10kV skirstomasis įrenginys | EATON XIRIA | 87 | 1
4253 | 12 | Nėra | 0 | 12kV tirptukas | - | 87 | 1
4254 | 5 | WT3 NH3 gL/gG | 6 | Tirptukas linijos | ETI | 87 | 1
4255 | 13 | RSTI-CC-68SA1210 | 1 | 10kV ribotuvas | Raychem | 87 | 1
4256 | 14 | RSTI-5851 35-70mm2 | 1 | C tipo kištukinę mova 24kV | Raychem | 87 | 1
4257 | 15 | HR | 2 | 10kV Įtampos indikatorius | EATON XIRIA | 87 | 1
4258 | 16 | MF-L 200-1000A | 2 | Srovės indikatorius | Germany | 87 | 1
4259 | 17 | H07V-K 300mm2 | 18 | 0,4kV kabelis | Rohs | 87 | 1
4260 | 18 | N2XSY 1x35/16mm2 | 12 | 10kV kabelis | Nexans | 87 | 1
4261 | 3 | Nėra | 3 | Trumpiklis sekcijinis | Jean Muller | 87 | 1
4262 | 5 | WT3 NH3 gL/gG | 6 | Tirptukas linijos | ETI | 88 | 1
4263 | 6 | SL3-3x3/3A/V0 | 2 | Vertikalus kirtiklis linijos | Jean Muller | 88 | 1
4264 | 8 | W/RV/10E6I4T (130) | 1 | Elektros apskaitos gnybtas | Weidmuller | 88 | 1
4265 | 10 | TAC051 400/5 A 0,5S | 3 | Srovės transformatorius (kontroline) | UTU | 88 | 1
4266 | 11 | LLTv | 1 | 10kV skirstomasis įrenginys | EATON XIRIA | 88 | 1
4267 | 12 | Nėra | 0 | 12kV tirptukas | - | 88 | 1
4268 | 13 | RSTI-CC-68SA1210 | 1 | 10kV ribotuvas | Raychem | 88 | 1
4269 | 14 | RSTI-5854 95-120mm2 | 1 | C tipo kištukinę mova 24kV | Raychem | 88 | 1
4270 | 16 | MF-L 200-1000A | 2 | Srovės indikatorius | Germany | 88 | 1
4271 | 15 | HR | 1 | 10kV Įtampos indikatorius | EATON XIRIA | 88 | 1
4272 | 1 | WT3 NH3 g/Tr 100kVA | 3 | Saugiklis gTr Įvadas | ETI | 88 | 1
4273 | 2 | ARS3/ 630kVA-6-2M pro; 910A 400V | 1 | Vertikalus kirtiklis Įvadas | Jean Muller | 88 | 1
4274 | 3 | Nėra | 0 | Trumpiklis sekcijinis | - | 88 | 1
4275 | 4 | Nėra | 0 | Sekcijinis kirtiklis | - | 88 | 1
4276 | 17 | H07V-K 300mm2 | 18 | 0,4kV kabelis | Rohs | 88 | 1
4277 | 18 | N2XSY 1x35/16mm2 | 6 | 10kV kabelis | Nexans | 88 | 1
4278 | 9 | Nėra | 0 | Srovės transformatorius (komercine) | - | 88 | 1
5818 | 1 | WT4 NH4 gL/gG 1600A | 3 | Saugiklis gTr Įvadas | ETI | 4 | 1
5819 | 2 | LTL4A-3x3/9/1600 | 1 | Vertikalus kirtiklis Įvadas | Jean Muller | 4 | 1
5820 | 3 | Nėra | 0 | Trumpiklis sekcijinis | - | 4 | 1
5821 | 4 | DMX3 1600F3P1600A50K | 1 | Sekcijinis kirtiklis | Legrand | 4 | 1
5822 | 5 | WT3 NH3 gL/gG | 3 | Tirptukas linijos | ETI | 4 | 1
5823 | 6 | SL3-3x3/3A/V0 | 1 | Vertikalus kirtiklis linijos | Jean Muller | 4 | 1
5824 | 8 | W/RV/10E6I4T (130) | 2 | Elektros apskaitos gnybtas | Weidmuller | 4 | 1
5825 | 10 | TAC051 1000/5 A 0,5S | 3 | Srovės transformatorius (kontroline) | BV elektronik | 4 | 1
5826 | 9 | KAS 6/10 1500/5 A 0,5S | 3 | Srovės transformatorius (komercine) | BV elektronik | 4 | 1
5827 | 11 | CVCCC | 1 | 10kV skirstomasis įrenginys | SafePlus ABB | 4 | 1
5828 | 12 | Nėra | 0 | 12kV tirptukas | - | 4 | 1
5829 | 13 | RSTI-CC-68SA1210 | 4 | 10kV ribotuvas | Raychem | 4 | 1
5830 | 14 | RSTI-5854 95-120mm2 | 4 | C tipo kištukinę mova 24kV | Raychem | 4 | 1
5831 | 15 | HR | 5 | 10kV Įtampos indikatorius | ABB | 4 | 1
5832 | 16 | MF-L 200-1000A | 4 | Srovės indikatorius | Germany | 4 | 1
5833 | 17 | Cu 4x4(1x185mm2) | 36 | 0,4kV kabelis | Rohs | 4 | 1
5834 | 18 | N2XSY 1x70/16mm2 | 26 | 10kV kabelis | Nexans | 4 | 1
5869 | 1 | Nėra | 0 | Saugiklis gTr Įvadas | - | 8 | 1
5870 | 2 | Automatinis jungiklis E2.2N 1600 Ekip Touch LSI 3P FHR | 2 | Vertikalus kirtiklis Įvadas | ABB | 8 | 1
5871 | 3 | WT4 NH4 gL/gG 1000A | 3 | Trumpiklis sekcijinis | ETI | 8 | 1
5872 | 6 | Nėra | 0 | Vertikalus kirtiklis linijos | - | 8 | 1
5873 | 5 | Nėra | 0 | Tirptukas linijos | - | 8 | 1
5874 | 8 | W/RV/10E6I4T (130) | 4 | Elektros apskaitos gnybtas | Weidmuller | 8 | 1
5875 | 10 | KAS 6/10 1500/5 A 0,5S | 3 | Srovės transformatorius (kontroline) | BV elektronik | 8 | 1
5876 | 9 | KAS 6/10 1000/5 A 0,5S | 3 | Srovės transformatorius (komercine) | BV elektronik | 8 | 1
5877 | 12 | Nėra | 0 | 12kV tirptukas | - | 8 | 1
5878 | 13 | RSTI-CC-68SA1210 | 2 | 10kV ribotuvas | Raychem | 8 | 1
5879 | 14 | RSTI-5854 95-120mm2 | 2 | C tipo kištukinę mova 24kV | Raychem | 8 | 1
5880 | 15 | HR | 4 | 10kV Įtampos indikatorius | ABB | 8 | 1
5881 | 16 | MF-L 200-1000A | 2 | Srovės indikatorius | Germany | 8 | 1
5882 | 17 | Cu 4x4(1x185mm2) | 36 | 0,4kV kabelis | Rohs | 8 | 1
5883 | 18 | N2XSY 1x70/16mm2 | 26 | 10kV kabelis | Nexans | 8 | 1
5884 | 4 | LTL4A-3x3/9/1600 (2vnt.) 1600 Ekip Touch LSI 3P FHR | 3 | Sekcijinis kirtiklis | Jean Muller, ABB | 8 | 1
5885 | 11 | CVVC | 1 | 10kV skirstomasis įrenginys | ABB SafePlus | 8 | 1
5886 | 1 | Nėra | 0 | Saugiklis gTr Įvadas | - | 9 | 1
5887 | 2 | Nėra | 0 | Vertikalus kirtiklis Įvadas | - | 9 | 1
5888 | 3 | Nėra | 0 | Trumpiklis sekcijinis | - | 9 | 1
5889 | 4 | Nėra | 0 | Sekcijinis kirtiklis | - | 9 | 1
5890 | 5 | Nėra | 0 | Tirptukas linijos | - | 9 | 1
5891 | 6 | Nėra | 0 | Vertikalus kirtiklis linijos | - | 9 | 1
5892 | 8 | Nėra | 0 | Elektros apskaitos gnybtas | - | 9 | 1
5893 | 9 | Nėra | 0 | Srovės transformatorius (komercine) | - | 9 | 1
5894 | 10 | Nėra | 0 | Srovės transformatorius (kontroline) | - | 9 | 1
5895 | 11 | CCCC | 1 | 10kV skirstomasis įrenginys | ABB | 9 | 1
5896 | 12 | Nėra | 0 | 12kV tirptukas | - | 9 | 1
5897 | 13 | RSTI-CC-68SA1210 | 4 | 10kV ribotuvas | Nexans | 9 | 1
5898 | 14 | RSTI-5854 95-120mm2 | 4 | C tipo kištukinę mova 24kV | Raychem | 9 | 1
5899 | 15 | HR | 4 | 10kV Įtampos indikatorius | ABB | 9 | 1
5900 | 16 | MF-L 200-1000A | 4 | Srovės indikatorius | Germany | 9 | 1
5901 | 18 | Nėra | 0 | 10kV kabelis | - | 9 | 1
5902 | 17 | Nėra | 0 | 0,4kV kabelis | - | 9 | 1
5989 | 2 | DMX3 4000 MPX.10 100kA Fixed 3P 4000A | 1 | Aut.jungiklis | Legrand | 17 | 1
5990 | 1 | MP4.10 apsaugos blokas | 1 | Saugiklis gTr Įvadas | Legrand | 17 | 1
5991 | 4 | Nėra | 0 | Sekcijinis kirtiklis | - | 17 | 1
5992 | 3 | Nėra | 0 | Trumpiklis sekcijinis | - | 17 | 1
5993 | 5 | WT3 NH3 gL/gG | 24 | Tirptukas linijos | ETI | 17 | 1
5994 | 6 | SL3-3x3/3A/V0 | 8 | Vertikalus kirtiklis linijos | Jean Muller | 17 | 1
5995 | 8 | Nėra | 0 | Elektros apskaitos gnybtas | - | 17 | 1
5996 | 9 | Nėra | 0 | Srovės transformatorius (komercine) | - | 17 | 1
5997 | 10 | Nėra | 0 | Srovės transformatorius (kontroline) | - | 17 | 1
5998 | 11 | cV | 1 | 10kV skirstomasis įrenginys | ABB SafePlus | 17 | 1
5999 | 12 | Nėra | 0 | 12kV tirptukas | - | 17 | 1
6000 | 13 | RSTI-CC-68SA1210 | 1 | 10kV ribotuvas | Jean Muller, ABB | 17 | 1
6001 | 14 | RSTI-5854 95-120mm2 | 1 | C tipo kištukinę mova 24kV | Raychem | 17 | 1
6002 | 15 | HR | 2 | 10kV Įtampos indikatorius | ABB | 17 | 1
6003 | 16 | MF-L 200-1000A | 1 | Srovės indikatorius | Germany | 17 | 1
6004 | 17 | Šyninis tiltas 4000A | 36 | 0,4kV kabelis | BV elektronik | 17 | 1
6005 | 18 | N2XSY 1x70/16mm2 | 26 | 10kV kabelis | Nexans | 17 | 1
6142 | 2 | SL3-3x3/910+/2G/HA/V0/black cover | 2 | Vertikalus kirtiklis Įvadas | Jean Muller | 32 | 1
6143 | 3 | TM3/1250A/ISM | 3 | Trumpiklis sekcijinis | ETI | 32 | 1
6144 | 4 | SL3-3SR/3x3/910 | 1 | Sekcijinis kirtiklis | Jean Muller | 32 | 1
6145 | 5 | WT3 NH3 gL/gG | 24 | Tirptukas linijos | ETI | 32 | 1
6146 | 6 | SL3-3x3/3A/V0 | 8 | Vertikalus kirtiklis linijos | Jean Muller | 32 | 1
6147 | 8 | W/RV/10E6I4T (130) | 2 | Elektros apskaitos gnybtas | Weidmuller | 32 | 1
6148 | 9 | Nėra | 0 | Srovės transformatorius (komercine) | - | 32 | 1
6149 | 10 | TAC051 1000/5 A 0,5S | 6 | Srovės transformatorius (kontroline) | UTU | 32 | 1
6150 | 12 | VVT-D 80A | 6 | 12kV tirptukas | ETI | 32 | 1
6151 | 13 | RSTI-CC-68SA1210 | 2 | 10kV ribotuvas | Raychem | 32 | 1
6152 | 14 | RSTI-5854 95-120mm2 | 2 | C tipo kištukinę mova 24kV | Raychem | 32 | 1
6153 | 15 | HR | 6 | 10kV Įtampos indikatorius | Schneider electric | 32 | 1
6154 | 16 | MF-L 200-1000A | 2 | Srovės indikatorius | Germany | 32 | 1
6155 | 17 | H07V-K 4x(2x 300mm2) | 36 | 0,4kV kabelis | Rohs | 32 | 1
6156 | 18 | N2XSY 1x35/16mm2 | 26 | 10kV kabelis | Nexans | 32 | 1
6157 | 1 | gTr 400V 630kVA | 6 | Saugiklis gTr Įvadas | ETI | 32 | 1
6158 | 11 | LTSLT RMAir Set IQI+IIQ | 1 | 10kV skirstomasis įrenginys | Schneider electric | 32 | 1
6244 | 1 | gTr 400V 630kVA | 6 | Saugiklis gTr Įvadas | ETI | 39 | 1
6245 | 2 | SL3-3x3/910+/2G/HA/V0/black cover | 2 | Vertikalus kirtiklis Įvadas | Jean Muller | 39 | 1
6246 | 3 | TM3/1250A/ISM | 9 | Trumpiklis sekcijinis | ETI | 39 | 1
6247 | 4 | SL3-3SR/3x3/910 | 3 | Sekcijinis kirtiklis | Jean Muller | 39 | 1
6248 | 5 | WT3 NH3 gL/gG | 24 | Tirptukas linijos | ETI | 39 | 1
6249 | 6 | SL3-3x3/3A/V0 | 8 | Vertikalus kirtiklis linijos | Jean Muller | 39 | 1
6250 | 8 | W/RV/10E6I4T (130) | 4 | Elektros apskaitos gnybtas | Weidmuller | 39 | 1
6251 | 9 | TAC051 800/5 A 0,5S | 6 | Srovės transformatorius (komercine) | UTU | 39 | 1
6252 | 10 | TAC051 1000/5 A 0,5S | 6 | Srovės transformatorius (kontroline) | UTU | 39 | 1
6253 | 11 | 8DJH TLSTL | 1 | 10kV skirstomasis įrenginys | Siemens | 39 | 1
6254 | 12 | VVT-D 80A | 6 | 12kV tirptukas | ETI | 39 | 1
6255 | 13 | RSTI-CC-68SA1210 | 2 | 10kV ribotuvas | Raychem | 39 | 1
6256 | 14 | RSTI-5854 95-120mm2 | 2 | C tipo kištukinę mova 24kV | Raychem | 39 | 1
6257 | 15 | HR | 4 | 10kV Įtampos indikatorius | Siemens | 39 | 1
6258 | 16 | MF-L 200-1000A | 2 | Srovės indikatorius | Germany | 39 | 1
6259 | 17 | H07V-K 4x2(1x 300mm2) | 36 | 0,4kV kabelis | Rohs | 39 | 1
6260 | 18 | N2XSY 1x35/16mm2 | 26 | 10kV kabelis | Nexans | 39 | 1
10109 | 1 | gTr 400V 160kVA | 3 | Saugiklis gTr Įvadas | ETI | 102 | 1
10110 | 2 | ARS3/ 630kVA-6-2M pro; 910A 400V | 1 | Vertikalus kirtiklis Įvadas | Apator | 102 | 1
10111 | 3 | Nėra | 0 | Trumpiklis sekcijinis | - | 102 | 1
10112 | 4 | Nėra | 0 | Sekcijinis kirtiklis | - | 102 | 1
10113 | 5 | WT3 NH3 gL/gG | 3 | Tirptukas linijos | ETI | 102 | 1
10114 | 6 | SL3-3x3/3A/V0 | 1 | Vertikalus kirtiklis linijos | Jean Muller | 102 | 1
10115 | 8 | W/RV/10E6I4T (130) | 1 | Elektros apskaitos gnybtas | Weidmuller | 102 | 1
10116 | 9 | Nėra | 0 | Srovės transformatorius (komercine) | - | 102 | 1
10117 | 10 | TAC051 400/5 A 0,5S | 3 | Srovės transformatorius (kontroline) | UTU | 102 | 1
10118 | 11 | LLTv | 1 | 10kV skirstomasis įrenginys | EATON XIRIA | 102 | 1
10119 | 12 | Nėra | 0 | 12kV tirptukas | - | 102 | 1
10120 | 13 | RSTI-CC-68SA1210 | 2 | 10kV ribotuvas | Raychem | 102 | 1
10121 | 14 | RSTI-5854 95-120mm2 | 2 | C tipo kištukinę mova 24kV | Raychem | 102 | 1
10122 | 15 | HR | 3 | 10kV Įtampos indikatorius | EATON XIRIA | 102 | 1
10123 | 16 | MF-L 200-1000A | 2 | Srovės indikatorius | Germany | 102 | 1
10124 | 17 | H07V-K 4x(2x 300mm2) | 36 | 0,4kV kabelis | Rohs | 102 | 1
10125 | 18 | N2XSY 1x35/16mm2 | 26 | 10kV kabelis | Nexans | 102 | 1
10126 | 1 | WT4 NH4 gL/gG 1000A | 6 | Saugiklis gTr Įvadas | ETI | 205 | 1
10127 | 2 | LTL4A-3x3/9/1600 | 2 | Vertikalus kirtiklis Įvadas | Jean Muller | 205 | 1
10128 | 3 | NZ 1600A | 9 | Trumpiklis sekcijinis | ETI | 205 | 1
10129 | 4 | LTL4A-3x3/9/1600 | 3 | Sekcijinis kirtiklis | Jean Muller | 205 | 1
10130 | 5 | WT3 NH3 gL/gG | 12 | Tirptukas linijos | ETI | 205 | 1
10131 | 6 | SL3-3x3/3A/V0 | 4 | Vertikalus kirtiklis linijos | Jean Muller | 205 | 1
10132 | 8 | W/RV/10E6I4T (130) | 4 | Elektros apskaitos gnybtas | Weidmuller | 205 | 1
10133 | 9 | TAC051 1000/5 A 0,5S | 6 | Srovės transformatorius (komercine) | UTU | 205 | 1
10134 | 10 | TAC051 1000/5 A 0,5S | 6 | Srovės transformatorius (kontroline) | UTU | 205 | 1
10135 | 11 | TLLT | 1 | 10kV skirstomasis įrenginys | EATON XIRIA | 205 | 1
10136 | 12 | Nėra | 0 | 12kV tirptukas | - | 205 | 1
10137 | 13 | RSTI-CC-68SA1210 | 2 | 10kV ribotuvas | Raychem | 205 | 1
10138 | 14 | RSTI-5854 95-120mm2 | 2 | C tipo kištukinę mova 24kV | Raychem | 205 | 1
10139 | 15 | HR | 4 | 10kV Įtampos indikatorius | EATON XIRIA | 205 | 1
10140 | 16 | MF-L 200-1000A | 2 | Srovės indikatorius | Germany | 205 | 1
10141 | 17 | Cu 3x4(1x185mm2) | 36 | 0,4kV kabelis | Rohs | 205 | 1
10142 | 18 | N2XSY 1x70/16mm2 | 26 | 10kV kabelis | Nexans | 205 | 1
10143 | 1 | WT3 NH3 g/Tr 100kVA | 6 | Saugiklis gTr Įvadas | ETI | 2 | 1
10144 | 2 | ARS3/ 630kVA-6-2M pro; 910A 400V | 1 | Vertikalus kirtiklis Įvadas | Apator | 2 | 1
10145 | 3 | Nėra | 0 | Trumpiklis sekcijinis | - | 2 | 1
10146 | 4 | Nėra | 0 | Sekcijinis kirtiklis | - | 2 | 1
10147 | 6 | SL3-3x3/3A/V0 | 4 | Vertikalus kirtiklis linijos | Jean Muller | 2 | 1
10148 | 8 | W/RV/10E6I4T (130) | 1 | Elektros apskaitos gnybtas | Weidmuller | 2 | 1
10149 | 10 | TAC051 400/5 A 0,5S | 3 | Srovės transformatorius (kontroline) | UTU | 2 | 1
10150 | 9 | Nėra | 0 | Srovės transformatorius (komercine) | - | 2 | 1
10151 | 11 | 8DJH TLL | 1 | 10kV skirstomasis įrenginys | Siemens | 2 | 1
10152 | 12 | VVT-D3 16A | 3 | 12kV tirptukas | ETI | 2 | 1
10153 | 13 | RSTI-CC-68SA1210 | 1 | 10kV ribotuvas | Raychem | 2 | 1
10154 | 14 | RSTI-5854 95-120mm2 | 1 | C tipo kištukinę mova 24kV | Raychem | 2 | 1
10155 | 16 | MF-L 200-1000A | 2 | Srovės indikatorius | Germany | 2 | 1
10156 | 18 | N2XSY 1x35/16mm2 | 12 | 10kV kabelis | Nexans | 2 | 1
10157 | 17 | H07V-K 300mm2 | 18 | 0,4kV kabelis | Rohs | 2 | 1
10158 | 15 | HR | 3 | 10kV Įtampos indikatorius | Siemens | 2 | 1
10159 | 7 | Nėra nes nezinau | 6 | Sekcijinis kirtiklis | Jean Muller | 2 | 1
10160 | 5 | WT3 NH3 gL/gG , WT1 NH1 gL/gG | 12 | Tirptukas linijos | ETI | 2 | 1
10161 | 1 | gTr 400V 400kVA | 6 | Saugiklis gTr Įvadas | ETI | 14 | 1
10162 | 2 | ARS3/ 630kVA-6-2M pro; 910A 400V | 1 | Vertikalus kirtiklis Įvadas | Apator | 14 | 1
10163 | 4 | Nėra | 0 | Sekcijinis kirtiklis | - | 14 | 1
10164 | 3 | Nėra | 0 | Trumpiklis sekcijinis | - | 14 | 1
10165 | 6 | SL3-3x3/3A/V0 | 6 | Vertikalus kirtiklis linijos | Jean Muller | 14 | 1
10166 | 8 | W/RV/10E6I4T (130) | 1 | Elektros apskaitos gnybtas | Weidmuller | 14 | 1
10167 | 11 | 8DJH TLL | 1 | 10kV skirstomasis įrenginys | Siemens | 14 | 1
10168 | 12 | VVT-D 50A | 3 | 12kV tirptukas | ETI | 14 | 1
10169 | 17 | H07V-K 300mm2 | 18 | 0,4kV kabelis | Rohs | 14 | 1
10170 | 18 | N2XSY 1x35/16mm2 | 26 | 10kV kabelis | Nexans | 14 | 1
10171 | 16 | MF-L 200-1000A | 2 | Srovės indikatorius | Germany | 14 | 1
10172 | 15 | HR | 3 | 10kV Įtampos indikatorius | Siemens | 14 | 1
10173 | 14 | RSTI-5854 95-120mm2 | 2 | C tipo kištukinę mova 24kV | Raychem | 14 | 1
10174 | 13 | RSTI-CC-68SA1210 | 2 | 10kV ribotuvas | Raychem | 14 | 1
10175 | 10 | TAC051 1000/5 A 0,5S | 3 | Srovės transformatorius (kontroline) | UTU | 14 | 1
10176 | 9 | Nėra | 0 | Srovės transformatorius (komercine) | - | 14 | 1
10177 | 5 | WT3 NH3 gL/gG | 18 | Tirptukas linijos | ETI | 14 | 1
10178 | 2 | SL3-3x3/910+/2G/HA/V0/black cover | 2 | Vertikalus kirtiklis Įvadas | Jean Muller | 15 | 1
10179 | 1 | gTr 400V 630kVA | 12 | Saugiklis gTr Įvadas | ETI | 15 | 1
10180 | 3 | TM3/1250A/ISM | 3 | Trumpiklis sekcijinis | Jean Muller | 15 | 1
10181 | 4 | SL3-3SR/3x3/910 | 1 | Sekcijinis kirtiklis | Jean Muller | 15 | 1
10182 | 5 | WT3 NH3 gL/gG | 18 | Tirptukas linijos | ETI | 15 | 1
10183 | 6 | SL3-3x3/3A/V0 | 6 | Vertikalus kirtiklis linijos | Jean Muller | 15 | 1
10184 | 8 | W/RV/10E6I4T (130) | 2 | Elektros apskaitos gnybtas | Weidmuller | 15 | 1
10185 | 10 | TAC051 1000/5 A 0,5S | 6 | Srovės transformatorius (kontroline) | UTU | 15 | 1
10186 | 9 | Nėra | 0 | Srovės transformatorius (komercine) | - | 15 | 1
10187 | 7 | Nėra nes nezinau | 0 | Sekcijinis kirtiklis | Jean Muller | 15 | 1
10188 | 11 | SIM8DJHTLSTL | 1 | 10kV skirstomasis įrenginys | Siemens | 15 | 1
10189 | 12 | VVT-D 80A | 6 | 12kV tirptukas | ETI | 15 | 1
10190 | 13 | RSTI-CC-68SA1210 | 2 | 10kV ribotuvas | Raychem | 15 | 1
10191 | 14 | RSTI-5854 95-120mm2 | 2 | C tipo kištukinę mova 24kV | Raychem | 15 | 1
10192 | 16 | MF-L 200-1000A | 2 | Srovės indikatorius | Germany | 15 | 1
10193 | 15 | HR | 4 | 10kV Įtampos indikatorius | Siemens | 15 | 1
10194 | 17 | H07V-K 300mm2 | 36 | 0,4kV kabelis | Rohs | 15 | 1
10195 | 18 | N2XSY 1x35/16mm2 | 26 | 10kV kabelis | Nexans | 15 | 1
10196 | 1 | gTr 400V 630kVA | 9 | Saugiklis gTr Įvadas | Jean Muller | 16 | 1
10197 | 2 | SL3-3x3/910+/2G/HA/V0/black cover | 2 | Vertikalus kirtiklis Įvadas | Jean Muller | 16 | 1
10198 | 3 | TM3/1250A/ISM | 9 | Trumpiklis sekcijinis | Jean Muller | 16 | 1
10199 | 4 | SL3-3SR/3x3/910 | 3 | Sekcijinis kirtiklis | Jean Muller | 16 | 1
10200 | 5 | WT3 NH3 gL/gG | 12 | Tirptukas linijos | ETI | 16 | 1
10201 | 6 | SL3-3x3/3A/V0 | 4 | Vertikalus kirtiklis linijos | Jean Muller | 16 | 1
10202 | 8 | W/RV/10E6I4T (130) | 2 | Elektros apskaitos gnybtas | Weidmuller | 16 | 1
10203 | 9 | TAC051 1000/5 A 0,5S | 6 | Srovės transformatorius (komercine) | UTU | 16 | 1
10204 | 10 | TAC051 1000/5 A 0,5S | 6 | Srovės transformatorius (kontroline) | UTU | 16 | 1
10205 | 11 | 8DJH TLSTL | 1 | 10kV skirstomasis įrenginys | Siemens | 16 | 1
10206 | 12 | VVT-D 80A | 6 | 12kV tirptukas | ETI | 16 | 1
10207 | 13 | RSTI-CC-68SA1210 | 2 | 10kV ribotuvas | Raychem | 16 | 1
10208 | 14 | RSTI-5854 95-120mm2 | 2 | C tipo kištukinę mova 24kV | Raychem | 16 | 1
10209 | 15 | HR | 4 | 10kV Įtampos indikatorius | Siemens | 16 | 1
10210 | 16 | MF-L 200-1000A | 2 | Srovės indikatorius | Germany | 16 | 1
10211 | 17 | H07V-K 4x(2x 300mm2) | 36 | 0,4kV kabelis | Rohs | 16 | 1
10212 | 18 | N2XSY 1x35/16mm2 | 26 | 10kV kabelis | Nexans | 16 | 1
10213 | 1 | gtr 400V 63A | 3 | Saugiklis gTr Įvadas | ETI | 13 | 1
10214 | 2 | ARS3/ 630kVA-6-2M pro; 910A 400V | 1 | Vertikalus kirtiklis Įvadas | Apator | 13 | 1
10215 | 3 | Nėra | 0 | Trumpiklis sekcijinis | - | 13 | 1
10216 | 4 | Nėra | 0 | Sekcijinis kirtiklis | - | 13 | 1
10217 | 6 | L203111497TGL | 1 | Vertikalus kirtiklis linijos | Jean Muller | 13 | 1
10218 | 8 | W/RV/10E6I4T (130) | 1 | Elektros apskaitos gnybtas | Weidmuller | 13 | 1
10219 | 10 | TAC051 100/5 A 0,5S | 3 | Srovės transformatorius (kontroline) | UTU | 13 | 1
10220 | 11 | 8DJH TLL | 1 | 10kV skirstomasis įrenginys | Siemens | 13 | 1
10221 | 12 | VVT-D3 6A | 3 | 12kV tirptukas | ETI | 13 | 1
10222 | 13 | RSTI-CC-68SA1210 | 2 | 10kV ribotuvas | Raychem | 13 | 1
10223 | 14 | RSTI-5854 95-120mm2 | 2 | C tipo kištukinę mova 24kV | Raychem | 13 | 1
10224 | 15 | HR | 2 | 10kV Įtampos indikatorius | Siemens | 13 | 1
10225 | 16 | MF-L 200-1000A | 2 | Srovės indikatorius | Germany | 13 | 1
10226 | 17 | H07V-K Cu 3x1x185mm2 | 36 | 0,4kV kabelis | Rohs | 13 | 1
10227 | 18 | N2XSY 1x35/16mm2 | 26 | 10kV kabelis | Nexans | 13 | 1
10228 | 5 | WT1 NH1 gL/gG | 3 | Tirptukas linijos | ETI | 13 | 1
10229 | 9 | Nėra | 0 | Srovės transformatorius (komercine) | - | 13 | 1
10230 | 2 | SL3-3x3/910+/2G/HA/V0/black cover | 2 | Vertikalus kirtiklis Įvadas | Jean Muller | 10 | 1
10231 | 3 | TM3/1250A/ISM | 3 | Trumpiklis sekcijinis | Jean Muller | 10 | 1
10232 | 4 | SL3-3SR/3x3/910 | 1 | Sekcijinis kirtiklis | Jean Muller | 10 | 1
10233 | 5 | WT3 NH3 gL/gG , WT2 NH2 gL/gG | 9 | Tirptukas linijos | ETI | 10 | 1
10234 | 6 | SL3-3x3/3A/V0 , SL2H-3x3/3A/V0 | 8 | Vertikalus kirtiklis linijos | Jean Muller | 10 | 1
10235 | 8 | W/RV/10E6I4T (130) | 3 | Elektros apskaitos gnybtas | Weidmuller | 10 | 1
10236 | 10 | TAC051 1000/5 A 0,5S | 6 | Srovės transformatorius (kontroline) | UTU | 10 | 1
10237 | 9 | TAC051 600/5 A 0,5S | 3 | Srovės transformatorius (komercine) | UTU | 10 | 1
10238 | 11 | SIM8DJHTLSTL | 1 | 10kV skirstomasis įrenginys | Siemens | 10 | 1
10239 | 12 | VVT-D 80A, VVT-D50A | 6 | 12kV tirptukas | ETI | 10 | 1
10240 | 13 | RSTI-CC-68SA1210 | 2 | 10kV ribotuvas | Raychem | 10 | 1
10241 | 14 | RSTI-5854 95-120mm2 | 2 | C tipo kištukinę mova 24kV | Raychem | 10 | 1
10242 | 15 | HR | 4 | 10kV Įtampos indikatorius | Siemens | 10 | 1
10243 | 16 | MF-L 200-1000A | 2 | Srovės indikatorius | Germany | 10 | 1
10244 | 17 | H07V-K 3x(2x 300mm2) | 36 | 0,4kV kabelis | Rohs | 10 | 1
10245 | 18 | N2XSY 1x35/16mm2 | 26 | 10kV kabelis | Nexans | 10 | 1
10246 | 1 | gtr 400V 400kVA (101) gtr 400V 630kVA (203) | 9 | Saugiklis gTr Įvadas | Jean Muller | 10 | 1
10247 | 2 | E2.2N 1600 Ekip Touch LSI 3P FHR | 2 | Vertikalus kirtiklis Įvadas | ABB | 7 | 1
10248 | 1 | Nėra | 0 | Saugiklis gTr Įvadas | - | 7 | 1
10249 | 4 | OT1600E03W8P 1600A 3P | 1 | Sekcijinis kirtiklis | ABB | 7 | 1
10250 | 3 | Nėra | 0 | Trumpiklis sekcijinis | - | 7 | 1
10251 | 6 | XT5N 630 Ekip Dip LS/I In=630 3p F F, SL3-3x3/3A/V0 | 1 | Vertikalus kirtiklis linijos | ABB, Jean Muller | 7 | 1
10252 | 5 | WT2 NH2 gL/gG | 3 | Tirptukas linijos | ETI | 7 | 1
10253 | 8 | W/RV/10E6I4T (130) | 2 | Elektros apskaitos gnybtas | Weidmuller | 7 | 1
10254 | 9 | Nėra | 0 | Srovės transformatorius (komercine) | - | 7 | 1
10255 | 10 | KAS 6/10 1500/5 A 0,5S | 6 | Srovės transformatorius (kontroline) | BV elektronik | 7 | 1
10256 | 16 | MF-L 200-1000A | 2 | Srovės indikatorius | Germany | 7 | 1
10257 | 14 | RSTI-5854 95-120mm2 | 2 | C tipo kištukinę mova 24kV | Raychem | 7 | 1
10258 | 13 | RSTI-CC-68SA1210 | 2 | 10kV ribotuvas | Raychem | 7 | 1
10259 | 18 | N2XSY 1x70/16mm2 | 26 | 10kV kabelis | Nexans | 7 | 1
10260 | 17 | H07V-K Cu 4x1x185mm2 | 36 | 0,4kV kabelis | Rohs | 7 | 1
10261 | 15 | HR | 4 | 10kV Įtampos indikatorius | ABB | 7 | 1
10262 | 12 | ABB apsaugu blokas (CT4 64-224A) | 2 | 12kV tirptukas | ABB | 7 | 1
10263 | 11 | CV-SVC | 1 | 10kV skirstomasis įrenginys | ABB SafePlus | 7 | 1
10264 | 1 | gtr 400V 250kVA | 3 | Saugiklis gTr Įvadas | Jean Muller | 26 | 1
10265 | 2 | ARS3/ 630kVA-6-2M pro; 910A 400V | 1 | Vertikalus kirtiklis Įvadas | Apator | 26 | 1
10266 | 3 | gTr 400V 100A | 3 | Trumpiklis sekcijinis | ETI | 26 | 1
10267 | 4 | SL3-3SR/3x3/910 | 1 | Sekcijinis kirtiklis | Jean Muller | 26 | 1
10268 | 6 | SL3-3x3/3A/V0 | 5 | Vertikalus kirtiklis linijos | Jean Muller | 26 | 1
10269 | 5 | WT3 NH3 gL/gG | 15 | Tirptukas linijos | ETI | 26 | 1
10270 | 8 | W/RV/10E6I4T (130) | 2 | Elektros apskaitos gnybtas | Weidmuller | 26 | 1
10271 | 9 | TAC051 200/5 A 0,5S | 3 | Srovės transformatorius (komercine) | UTU | 26 | 1
10272 | 10 | TAC051 200/5 A 0,5S | 3 | Srovės transformatorius (kontroline) | UTU | 26 | 1
10273 | 11 | 8DJH TLL | 1 | 10kV skirstomasis įrenginys | Siemens | 26 | 1
10274 | 12 | VVT-D3 32A | 3 | 12kV tirptukas | ETI | 26 | 1
10275 | 13 | RSTI-CC-68SA1210 | 2 | 10kV ribotuvas | Raychem | 26 | 1
10276 | 14 | RSTI-5854 95-120mm2 | 2 | C tipo kištukinę mova 24kV | Raychem | 26 | 1
10277 | 15 | HR | 3 | 10kV Įtampos indikatorius | Siemens | 26 | 1
10278 | 16 | MF-L 200-1000A | 2 | Srovės indikatorius | Germany | 26 | 1
10279 | 17 | H07V-K 3x(2x 300mm2) | 36 | 0,4kV kabelis | Rohs | 26 | 1
10280 | 18 | N2XSY 1x35/16mm2 | 26 | 10kV kabelis | Nexans | 26 | 1
10281 | 1 | gTr 400V 400kVA | 3 | Saugiklis gTr Įvadas | Jean Muller | 24 | 1
10282 | 2 | ARS3/ 630kVA-6-2M pro; 910A 400V | 1 | Vertikalus kirtiklis Įvadas | Apator | 24 | 1
10283 | 3 | TM3/1250A/ISM | 3 | Trumpiklis sekcijinis | Jean Muller | 24 | 1
10284 | 4 | SL3-3SR/3x3/910 | 1 | Sekcijinis kirtiklis | Jean Muller | 24 | 1
10285 | 5 | WT3 NH3 gL/gG | 6 | Tirptukas linijos | ETI | 24 | 1
10286 | 6 | SL3-3x3/3A/V0 | 2 | Vertikalus kirtiklis linijos | Jean Muller | 24 | 1
10287 | 8 | W/RV/10E6I4T (130) | 2 | Elektros apskaitos gnybtas | Weidmuller | 24 | 1
10288 | 9 | TAC051 300/5 A 0,5S | 3 | Srovės transformatorius (komercine) | UTU | 24 | 1
10289 | 10 | TAC051 1000/5 A 0,5S | 3 | Srovės transformatorius (kontroline) | UTU | 24 | 1
10290 | 11 | 8DJH TLL | 1 | 10kV skirstomasis įrenginys | Siemens | 24 | 1
10291 | 12 | VVT-D 50A | 3 | 12kV tirptukas | ETI | 24 | 1
10292 | 13 | RSTI-CC-68SA1210 | 2 | 10kV ribotuvas | Raychem | 24 | 1
10293 | 14 | RSTI-5854 95-120mm2 | 2 | C tipo kištukinę mova 24kV | Raychem | 24 | 1
10294 | 15 | HR | 3 | 10kV Įtampos indikatorius | Siemens | 24 | 1
10295 | 16 | MF-L 200-1000A | 2 | Srovės indikatorius | Germany | 24 | 1
10296 | 17 | H07V-K 3x(2x 300mm2) | 36 | 0,4kV kabelis | Rohs | 24 | 1
10297 | 18 | N2XSY 1x35/16mm2 | 26 | 10kV kabelis | Nexans | 24 | 1
10298 | 1 | gTr 400V 100kVA | 3 | Saugiklis gTr Įvadas | Jean Muller | 30 | 1
10299 | 2 | ARS3/ 630kVA-6-2M pro; 910A 400V | 1 | Vertikalus kirtiklis Įvadas | Apator | 30 | 1
10300 | 3 | Nėra | 0 | Trumpiklis sekcijinis | - | 30 | 1
10301 | 4 | Nėra | 0 | Sekcijinis kirtiklis | - | 30 | 1
10302 | 8 | W/RV/10E6I4T (130) | 1 | Elektros apskaitos gnybtas | Weidmuller | 30 | 1
10303 | 9 | Nėra | 0 | Srovės transformatorius (komercine) | - | 30 | 1
10304 | 10 | TAC051 400/5 A 0,5S | 3 | Srovės transformatorius (kontroline) | UTU | 30 | 1
10305 | 11 | 8DJH TLL | 1 | 10kV skirstomasis įrenginys | Siemens | 30 | 1
10306 | 12 | VVT-D3 16A | 3 | 12kV tirptukas | ETI | 30 | 1
10307 | 13 | RSTI-CC-68SA1210 | 2 | 10kV ribotuvas | Raychem | 30 | 1
10308 | 14 | RSTI-5854 95-120mm2 | 2 | C tipo kištukinę mova 24kV | Raychem | 30 | 1
10309 | 15 | HR | 3 | 10kV Įtampos indikatorius | Siemens | 30 | 1
10310 | 16 | MF-L 200-1000A | 2 | Srovės indikatorius | Germany | 30 | 1
10311 | 17 | H07V-K 4x2(1x 300mm2) | 36 | 0,4kV kabelis | Rohs | 30 | 1
10312 | 18 | N2XSY 1x35/16mm2 | 26 | 10kV kabelis | Nexans | 30 | 1
10313 | 6 | SL2H-3x3/3A/V0 | 4 | Vertikalus kirtiklis linijos | Jean Muller | 30 | 1
10314 | 5 | WT2 NH2 gL/gG | 12 | Tirptukas linijos | ETI | 30 | 1
10315 | 1 | gTr 400V 400kVA | 6 | Saugiklis gTr Įvadas | Jean Muller | 27 | 1
10316 | 2 | SL3-3x3/910+/2G/HA/V0/black cover | 2 | Vertikalus kirtiklis Įvadas | Jean Muller | 27 | 1
10317 | 3 | TM3/1250A/ISM | 3 | Trumpiklis sekcijinis | Jean Muller | 27 | 1
10318 | 4 | SL3-3SR/3x3/910 | 1 | Sekcijinis kirtiklis | Jean Muller | 27 | 1
10319 | 5 | WT3 NH3 gL/gG | 15 | Tirptukas linijos | ETI | 27 | 1
10320 | 6 | SL3-3x3/3A/V0 | 5 | Vertikalus kirtiklis linijos | Jean Muller | 27 | 1
10321 | 8 | W/RV/10E6I4T (130) | 2 | Elektros apskaitos gnybtas | Weidmuller | 27 | 1
10322 | 9 | Nėra | 3 | Srovės transformatorius (komercine) | - | 27 | 1
10323 | 10 | TAC051 1000/5 A 0,5S | 6 | Srovės transformatorius (kontroline) | UTU | 27 | 1
10324 | 11 | 8DJH TLLT | 1 | 10kV skirstomasis įrenginys | Siemens | 27 | 1
10325 | 12 | VVT-D 50A | 6 | 12kV tirptukas | ETI | 27 | 1
10326 | 13 | RSTI-CC-68SA1210 | 2 | 10kV ribotuvas | Raychem | 27 | 1
10327 | 14 | RSTI-5854 95-120mm2 | 2 | C tipo kištukinę mova 24kV | Raychem | 27 | 1
10328 | 15 | HR | 4 | 10kV Įtampos indikatorius | Siemens | 27 | 1
10329 | 16 | MF-L 200-1000A | 2 | Srovės indikatorius | Germany | 27 | 1
10330 | 17 | H07V-K 4x(2x 300mm2) | 36 | 0,4kV kabelis | Rohs | 27 | 1
10331 | 18 | N2XSY 1x35/16mm2 | 26 | 10kV kabelis | Nexans | 27 | 1
10332 | 1 | gTr 400V 400kVA | 9 | Saugiklis gTr Įvadas | Jean Muller | 31 | 1
10333 | 2 | SL3-3x3/910+/2G/HA/V0/black cover | 2 | Vertikalus kirtiklis Įvadas | Jean Muller | 31 | 1
10334 | 3 | TM3/1250A/ISM | 3 | Trumpiklis sekcijinis | Jean Muller | 31 | 1
10335 | 4 | SL3-3SR/3x3/910 | 1 | Sekcijinis kirtiklis | Jean Muller | 31 | 1
10336 | 5 | WT2 NH2 gL/gG | 36 | Tirptukas linijos | ETI | 31 | 1
10337 | 6 | SL2H-3x3/3A/V0 | 36 | Vertikalus kirtiklis linijos | Jean Muller | 31 | 1
10338 | 8 | W/RV/10E6I4T (130) | 2 | Elektros apskaitos gnybtas | Weidmuller | 31 | 1
10339 | 9 | Nėra | 0 | Srovės transformatorius (komercine) | - | 31 | 1
10340 | 10 | TAC051 1000/5 A 0,5S | 6 | Srovės transformatorius (kontroline) | UTU | 31 | 1
10341 | 11 | 8DJH TLSTLL | 1 | 10kV skirstomasis įrenginys | Siemens | 31 | 1
10342 | 12 | VVT-D 50A | 6 | 12kV tirptukas | ETI | 31 | 1
10343 | 13 | RSTI-CC-68SA1210 | 3 | 10kV ribotuvas | Raychem | 31 | 1
10344 | 14 | RSTI-5854 95-120mm2 | 3 | C tipo kištukinę mova 24kV | Raychem | 31 | 1
10345 | 15 | HR | 5 | 10kV Įtampos indikatorius | Siemens | 31 | 1
10346 | 16 | MF-L 200-1000A | 3 | Srovės indikatorius | Germany | 31 | 1
10347 | 17 | H07V-K 3x(2x 300mm2) | 36 | 0,4kV kabelis | Rohs | 31 | 1
10348 | 18 | N2XSY 1x35/16mm2 | 26 | 10kV kabelis | Nexans | 31 | 1
10349 | 1 | gtr 400V 400kVA, gtr 400V 630kVA | 3 | Saugiklis gTr Įvadas | Jean Muller | 28 | 1
10350 | 2 | SL3-3x3/910+/2G/HA/V0/black cover | 2 | Vertikalus kirtiklis Įvadas | Jean Muller | 28 | 1
10351 | 3 | TM3/1250A/ISM | 3 | Trumpiklis sekcijinis | Jean Muller | 28 | 1
10352 | 4 | SL3-3SR/3x3/910 | 1 | Sekcijinis kirtiklis | Jean Muller | 28 | 1
10353 | 5 | WT3 NH3 gL/gG | 15 | Tirptukas linijos | ETI | 28 | 1
10354 | 6 | SL3-3x3/3A/V0 | 5 | Vertikalus kirtiklis linijos | Jean Muller | 28 | 1
10355 | 8 | W/RV/10E6I4T (130) | 2 | Elektros apskaitos gnybtas | Weidmuller | 28 | 1
10356 | 9 | Nėra | 0 | Srovės transformatorius (komercine) | - | 28 | 1
10357 | 10 | TAC051 1000/5 A 0,5S | 6 | Srovės transformatorius (kontroline) | UTU | 28 | 1
10358 | 11 | 8DJH TLSTL | 1 | 10kV skirstomasis įrenginys | Siemens | 28 | 1
10359 | 12 | VVT-D 80A, VVT-D50A | 3 | 12kV tirptukas | ETI | 28 | 1
10360 | 13 | RSTI-CC-68SA1210 | 2 | 10kV ribotuvas | Raychem | 28 | 1
10361 | 14 | RSTI-5854 95-120mm2 | 2 | C tipo kištukinę mova 24kV | Raychem | 28 | 1
10362 | 15 | HR | 4 | 10kV Įtampos indikatorius | Siemens | 28 | 1
10363 | 16 | MF-L 200-1000A | 2 | Srovės indikatorius | Germany | 28 | 1
10364 | 18 | N2XSY 1x35/16mm2 | 26 | 10kV kabelis | Nexans | 28 | 1
10365 | 17 | H07V-K 4x2(1x 300mm2) | 36 | 0,4kV kabelis | Rohs | 28 | 1
10366 | 1 | gTr 400V 160kVA | 3 | Saugiklis gTr Įvadas | Jean Muller | 25 | 1
10367 | 2 | SL3-3x3/910+/2G/HA/V0/black cover | 1 | Vertikalus kirtiklis Įvadas | Jean Muller | 25 | 1
10368 | 3 | Nėra | 0 | Trumpiklis sekcijinis | - | 25 | 1
10369 | 4 | Nėra | 0 | Sekcijinis kirtiklis | - | 25 | 1
10370 | 5 | WT3 NH3 gL/gG | 6 | Tirptukas linijos | ETI | 25 | 1
10371 | 6 | SL3-3x3/3A/V0 | 2 | Vertikalus kirtiklis linijos | Jean Muller | 25 | 1
10372 | 8 | W/RV/10E6I4T (130) | 1 | Elektros apskaitos gnybtas | Weidmuller | 25 | 1
10373 | 9 | Nėra | 0 | Srovės transformatorius (komercine) | - | 25 | 1
10374 | 10 | TAC051 400/5 A 0,5S | 3 | Srovės transformatorius (kontroline) | UTU | 25 | 1
10375 | 11 | 8DJH TLL | 1 | 10kV skirstomasis įrenginys | Siemens | 25 | 1
10376 | 12 | VVT-D3 20A | 3 | 12kV tirptukas | ETI | 25 | 1
10377 | 13 | RSTI-CC-68SA1210 | 2 | 10kV ribotuvas | Raychem | 25 | 1
10378 | 14 | RSTI-5854 95-120mm2 | 2 | C tipo kištukinę mova 24kV | Raychem | 25 | 1
10379 | 15 | HR | 3 | 10kV Įtampos indikatorius | Siemens | 25 | 1
10380 | 16 | MF-L 200-1000A | 2 | Srovės indikatorius | Germany | 25 | 1
10381 | 17 | H07V-K 4x2(1x 300mm2) | 36 | 0,4kV kabelis | Rohs | 25 | 1
10382 | 18 | N2XSY 1x35/16mm2 | 26 | 10kV kabelis | Nexans | 25 | 1
10383 | 1 | gTr 400V 630kVA | 3 | Saugiklis gTr Įvadas | Jean Muller | 35 | 1
10384 | 2 | ARS3/ 630kVA-6-2M pro; 910A 400V | 1 | Vertikalus kirtiklis Įvadas | Jean Muller | 35 | 1
10385 | 3 | Nėra | 0 | Trumpiklis sekcijinis | - | 35 | 1
10386 | 4 | Nėra | 0 | Sekcijinis kirtiklis | - | 35 | 1
10387 | 5 | WT3 NH3 gL/gG , WT2 NH2 gL/gG | 9 | Tirptukas linijos | ETI | 35 | 1
10388 | 6 | SL3-3x3/3A/V0 , SL2H-3x3/3A/V0 | 3 | Vertikalus kirtiklis linijos | Jean Muller | 35 | 1
10389 | 8 | W/RV/10E6I4T (130) | 1 | Elektros apskaitos gnybtas | Weidmuller | 35 | 1
10390 | 9 | Nėra | 0 | Srovės transformatorius (komercine) | - | 35 | 1
10391 | 10 | TAC051 1000/5 A 0,5S | 3 | Srovės transformatorius (kontroline) | UTU | 35 | 1
10392 | 11 | 8DJH TLL | 1 | 10kV skirstomasis įrenginys | Siemens | 35 | 1
10393 | 12 | VVT-D 80A | 3 | 12kV tirptukas | ETI | 35 | 1
10394 | 13 | RSTI-CC-68SA1210 | 2 | 10kV ribotuvas | Raychem | 35 | 1
10395 | 14 | RSTI-5854 95-120mm2 | 2 | C tipo kištukinę mova 24kV | Raychem | 35 | 1
10396 | 15 | HR | 1 | 10kV Įtampos indikatorius | Siemens | 35 | 1
10397 | 16 | MF-L 200-1000A | 2 | Srovės indikatorius | Germany | 35 | 1
10398 | 17 | H07V-K 4x(2x 300mm2) | 36 | 0,4kV kabelis | Rohs | 35 | 1
10399 | 18 | N2XSY 1x35/16mm2 | 26 | 10kV kabelis | Nexans | 35 | 1
10400 | 16 | MF-L 200-1000A | 3 | Srovės indikatorius | Germany | 34 | 1
10401 | 1 | gtr 400V 63kVA | 3 | Saugiklis gTr Įvadas | Jean Muller | 34 | 1
10402 | 2 | ARS3/ 630kVA-6-2M pro; 910A 400V | 1 | Vertikalus kirtiklis Įvadas | Jean Muller | 34 | 1
10403 | 3 | Nėra | 0 | Trumpiklis sekcijinis | - | 34 | 1
10404 | 4 | Nėra | 0 | Sekcijinis kirtiklis | - | 34 | 1
10405 | 5 | WT3 NH3 gL/gG | 3 | Tirptukas linijos | ETI | 34 | 1
10406 | 6 | SL3-3x3/3A/V0 | 1 | Vertikalus kirtiklis linijos | Jean Muller | 34 | 1
10407 | 8 | W/RV/10E6I4T (130) | 1 | Elektros apskaitos gnybtas | Weidmuller | 34 | 1
10408 | 9 | Nėra | 0 | Srovės transformatorius (komercine) | - | 34 | 1
10409 | 10 | TAC051 400/5 A 0,5S | 3 | Srovės transformatorius (kontroline) | UTU | 34 | 1
10410 | 11 | 8DJH TLLL | 1 | 10kV skirstomasis įrenginys | Siemens | 34 | 1
10411 | 12 | VVT-D 10A | 3 | 12kV tirptukas | ETI | 34 | 1
10412 | 13 | RSTI-CC-68SA1210 | 3 | 10kV ribotuvas | Raychem | 34 | 1
10413 | 14 | RSTI-5854 95-120mm2 | 3 | C tipo kištukinę mova 24kV | Raychem | 34 | 1
10414 | 15 | HR | 4 | 10kV Įtampos indikatorius | Siemens | 34 | 1
10415 | 17 | H07V-K 4x(2x 300mm2) | 36 | 0,4kV kabelis | Rohs | 34 | 1
10416 | 18 | N2XSY 1x35/16mm2 | 26 | 10kV kabelis | Nexans | 34 | 1
10417 | 1 | gTr 400V 630kVA | 9 | Saugiklis gTr Įvadas | Jean Muller | 29 | 1
10418 | 2 | SL3-3x3/910+/2G/HA/V0/black cover | 2 | Vertikalus kirtiklis Įvadas | Jean Muller | 29 | 1
10419 | 3 | TM3/1250A/ISM | 9 | Trumpiklis sekcijinis | Jean Muller | 29 | 1
10420 | 4 | SL3-3SR/3x3/910 | 3 | Sekcijinis kirtiklis | Jean Muller | 29 | 1
10421 | 5 | WT3 NH3 gL/gG | 18 | Tirptukas linijos | ETI | 29 | 1
10422 | 6 | SL3-3x3/3A/V0 | 6 | Vertikalus kirtiklis linijos | Jean Muller | 29 | 1
10423 | 8 | W/RV/10E6I4T (130) | 4 | Elektros apskaitos gnybtas | Weidmuller | 29 | 1
10424 | 9 | TAC051 500/5 A 0,5S | 6 | Srovės transformatorius (komercine) | UTU | 29 | 1
10425 | 10 | TAC051 1000/5 A 0,5S | 6 | Srovės transformatorius (kontroline) | UTU | 29 | 1
10426 | 11 | 8DJH TLLT | 1 | 10kV skirstomasis įrenginys | Rohs | 29 | 1
10427 | 12 | VVT-D 80A | 6 | 12kV tirptukas | ETI | 29 | 1
10428 | 13 | RSTI-CC-68SA1210 | 2 | 10kV ribotuvas | Raychem | 29 | 1
10429 | 14 | RSTI-5854 95-120mm2 | 2 | C tipo kištukinę mova 24kV | Nexans | 29 | 1
10430 | 15 | HR | 4 | 10kV Įtampos indikatorius | Siemens | 29 | 1
10431 | 16 | MF-L 200-1000A | 2 | Srovės indikatorius | Germany | 29 | 1
10432 | 17 | H07V-K 4x(2x 300mm2) | 36 | 0,4kV kabelis | Rohs | 29 | 1
10433 | 18 | N2XSY 1x35/16mm2 | 26 | 10kV kabelis | Nexans | 29 | 1
10434 | 2 | SL3-3x3/910+/2G/HA/V0/black cover | 2 | Vertikalus kirtiklis Įvadas | Jean Muller | 38 | 1
10435 | 1 | gTr 400V 630kVA | 9 | Saugiklis gTr Įvadas | ETI | 38 | 1
10436 | 3 | TM3/1250A/ISM | 3 | Trumpiklis sekcijinis | ETI | 38 | 1
10437 | 4 | SL3-3SR/3x3/910 | 1 | Sekcijinis kirtiklis | Jean Muller | 38 | 1
10438 | 5 | WT3 NH3 gL/gG | 27 | Tirptukas linijos | ETI | 38 | 1
10439 | 6 | SL3-3x3/3A/V0 | 9 | Vertikalus kirtiklis linijos | Jean Muller | 38 | 1
10440 | 8 | W/RV/10E6I4T (130) | 2 | Elektros apskaitos gnybtas | Weidmuller | 38 | 1
10441 | 9 | Nėra | 0 | Srovės transformatorius (komercine) | - | 38 | 1
10442 | 10 | TAC051 1000/5 A 0,5S | 6 | Srovės transformatorius (kontroline) | UTU | 38 | 1
10443 | 11 | 8DJH TLLTL | 1 | 10kV skirstomasis įrenginys | Siemens | 38 | 1
10444 | 12 | VVT-D 80A | 6 | 12kV tirptukas | ETI | 38 | 1
10445 | 13 | RSTI-CC-68SA1210 | 3 | 10kV ribotuvas | Raychem | 38 | 1
10446 | 14 | RSTI-5854 95-120mm2 | 3 | C tipo kištukinę mova 24kV | Raychem | 38 | 1
10447 | 15 | HR | 5 | 10kV Įtampos indikatorius | Siemens | 38 | 1
10448 | 16 | MF-L 200-1000A | 3 | Srovės indikatorius | Germany | 38 | 1
10449 | 18 | N2XSY 1x35/16mm2 | 26 | 10kV kabelis | Nexans | 38 | 1
10450 | 17 | H07V-K 4x2(1x 300mm2) | 36 | 0,4kV kabelis | Rohs | 38 | 1
10451 | 4 | SL3-3SR/3x3/910 | 1 | Sekcijinis kirtiklis | Jean Muller | 36 | 1
10452 | 3 | TM3/1250A/ISM | 3 | Trumpiklis sekcijinis | ETI | 36 | 1
10453 | 5 | WT3 NH3 gL/gG | 6 | Tirptukas linijos | ETI | 36 | 1
10454 | 6 | SL3-3x3/3A/V0 | 2 | Vertikalus kirtiklis linijos | Jean Muller | 36 | 1
10455 | 8 | W/RV/10E6I4T (130) | 2 | Elektros apskaitos gnybtas | Weidmuller | 36 | 1
10456 | 9 | TAC051 1000/5 A 0,5S | 3 | Srovės transformatorius (komercine) | UTU | 36 | 1
10457 | 10 | TAC051 1000/5 A 0,5S | 3 | Srovės transformatorius (kontroline) | UTU | 36 | 1
10458 | 11 | 8DJH TLL | 1 | 10kV skirstomasis įrenginys | Siemens | 36 | 1
10459 | 12 | VVT-D 80A | 3 | 12kV tirptukas | ETI | 36 | 1
10460 | 13 | RSTI-CC-68SA1210 | 2 | 10kV ribotuvas | Raychem | 36 | 1
10461 | 14 | RSTI-5854 95-120mm2 | 2 | C tipo kištukinę mova 24kV | Raychem | 36 | 1
10462 | 15 | HR | 3 | 10kV Įtampos indikatorius | Siemens | 36 | 1
10463 | 16 | MF-L 200-1000A | 2 | Srovės indikatorius | Germany | 36 | 1
10464 | 17 | H07V-K 4x2(1x 300mm2) | 36 | 0,4kV kabelis | Rohs | 36 | 1
10465 | 18 | N2XSY 1x35/16mm2 | 26 | 10kV kabelis | Nexans | 36 | 1
10466 | 1 | gTr 400V 630kVA | 3 | Saugiklis gTr Įvadas | ETI | 36 | 1
10467 | 2 | ARS3/ 630kVA-6-2M pro; 910A 400V | 1 | Vertikalus kirtiklis Įvadas | Apator | 36 | 1
10468 | 1 | gTr 400V 630kVA | 3 | Saugiklis gTr Įvadas | ETI | 37 | 1
10469 | 2 | ARS3/ 630kVA-6-2M pro; 910A 400V | 1 | Vertikalus kirtiklis Įvadas | Apator | 37 | 1
10470 | 3 | Nėra | 0 | Trumpiklis sekcijinis | - | 37 | 1
10471 | 4 | Nėra | 0 | Sekcijinis kirtiklis | - | 37 | 1
10472 | 5 | WT3 NH3 gL/gG | 18 | Tirptukas linijos | ETI | 37 | 1
10473 | 6 | SL3-3x3/3A/V0 | 6 | Vertikalus kirtiklis linijos | Jean Muller | 37 | 1
10474 | 8 | W/RV/10E6I4T (130) | 1 | Elektros apskaitos gnybtas | Weidmuller | 37 | 1
10475 | 9 | Nėra | 0 | Srovės transformatorius (komercine) | - | 37 | 1
10476 | 10 | TAC051 1000/5 A 0,5S | 3 | Srovės transformatorius (kontroline) | UTU | 37 | 1
10477 | 11 | 8DJH TLL | 1 | 10kV skirstomasis įrenginys | Siemens | 37 | 1
10478 | 12 | VVT-D 80A | 3 | 12kV tirptukas | ETI | 37 | 1
10479 | 13 | RSTI-CC-68SA1210 | 2 | 10kV ribotuvas | Raychem | 37 | 1
10480 | 14 | RSTI-5854 95-120mm2 | 2 | C tipo kištukinę mova 24kV | Raychem | 37 | 1
10481 | 15 | HR | 2 | 10kV Įtampos indikatorius | Siemens | 37 | 1
10482 | 16 | MF-L 200-1000A | 2 | Srovės indikatorius | Germany | 37 | 1
10483 | 17 | H07V-K 4x2(1x 300mm2) | 36 | 0,4kV kabelis | Rohs | 37 | 1
10484 | 18 | N2XSY 1x35/16mm2 | 26 | 10kV kabelis | Nexans | 37 | 1
10485 | 1 | gTr 400V 630kVA | 3 | Saugiklis gTr Įvadas | ETI | 40 | 1
10486 | 2 | ARS3/ 630kVA-6-2M pro; 910A 400V | 1 | Vertikalus kirtiklis Įvadas | Apator | 40 | 1
10487 | 3 | Nėra | 0 | Trumpiklis sekcijinis | - | 40 | 1
10488 | 4 | Nėra | 0 | Sekcijinis kirtiklis | - | 40 | 1
10489 | 5 | WT3 NH3 gL/gG | 3 | Tirptukas linijos | ETI | 40 | 1
10490 | 6 | SL3-3x3/3A/V0 | 1 | Vertikalus kirtiklis linijos | Jean Muller | 40 | 1
10491 | 8 | W/RV/10E6I4T (130) | 1 | Elektros apskaitos gnybtas | Weidmuller | 40 | 1
10492 | 9 | Nėra | 0 | Srovės transformatorius (komercine) | - | 40 | 1
10493 | 10 | TAC051 1000/5 A 0,5S | 3 | Srovės transformatorius (kontroline) | UTU | 40 | 1
10494 | 11 | 8DJH TLL | 1 | 10kV skirstomasis įrenginys | Siemens | 40 | 1
10495 | 12 | VVT-D 80A | 3 | 12kV tirptukas | ETI | 40 | 1
10496 | 13 | RSTI-CC-68SA1210 | 2 | 10kV ribotuvas | Raychem | 40 | 1
10497 | 14 | RSTI-5854 95-120mm2 | 2 | C tipo kištukinę mova 24kV | Raychem | 40 | 1
10498 | 15 | HR | 3 | 10kV Įtampos indikatorius | Siemens | 40 | 1
10499 | 16 | MF-L 200-1000A | 2 | Srovės indikatorius | Germany | 40 | 1
10500 | 17 | H07V-K 4x2(1x 300mm2) | 36 | 0,4kV kabelis | Rohs | 40 | 1
10501 | 18 | N2XSY 1x35/16mm2 | 26 | 10kV kabelis | Nexans | 40 | 1
10502 | 2 | E2.2N 1600 Ekip Touch LSI 3P FHR | 2 | Vertikalus kirtiklis Įvadas | ABB | 6 | 1
10503 | 4 | Galios jungiklis OT1600E03W8P 1600A 3P | 1 | Sekcijinis kirtiklis | ABB | 6 | 1
10504 | 3 | Nėra | 0 | Trumpiklis sekcijinis | - | 6 | 1
10505 | 1 | Nėra | 0 | Saugiklis gTr Įvadas | - | 6 | 1
10506 | 6 | XT7S M 1000 Ekip Dip LSI In=1000A 3p F F | 2 | Vertikalus kirtiklis linijos | ABB | 6 | 1
10507 | 5 | Nėra | 0 | Tirptukas linijos | - | 6 | 1
10508 | 8 | W/RV/10E6I4T (130) | 4 | Elektros apskaitos gnybtas | Weidmuller | 6 | 1
10509 | 9 | TAC051 1000/5 A 0,5S | 6 | Srovės transformatorius (komercine) | UTU | 6 | 1
10510 | 10 | TAC051 1000/5 A 0,5S | 6 | Srovės transformatorius (kontroline) | UTU | 6 | 1
10511 | 12 | ABB apsaugu blokas (CT3 32-112A) | 2 | 12kV tirptukas | ABB | 6 | 1
10512 | 13 | RSTI-CC-68SA1210 | 4 | 10kV ribotuvas | Raychem | 6 | 1
10513 | 14 | RSTI-5854 95-120mm2 | 4 | C tipo kištukinę mova 24kV | Raychem | 6 | 1
10514 | 15 | HR | 6 | 10kV Įtampos indikatorius | ABB | 6 | 1
10515 | 16 | MF-L 200-1000A | 4 | Srovės indikatorius | Germany | 6 | 1
10516 | 17 | Cu 4x4(1x185mm2) | 36 | 0,4kV kabelis | Rohs | 6 | 1
10517 | 18 | N2XSY 1x70/16mm2 | 26 | 10kV kabelis | Nexans | 6 | 1
10518 | 11 | CCV-SVCC | 1 | 10kV skirstomasis įrenginys | ABB SafePlus | 6 | 1
10519 | 4 | SL3-3SR/3x3/910 | 1 | Sekcijinis kirtiklis | Jean Muller | 41 | 1
10520 | 3 | TM3/1250A/ISM | 3 | Trumpiklis sekcijinis | ETI | 41 | 1
10521 | 2 | ARS3/ 630kVA-6-2M pro; 910A 400V | 1 | Vertikalus kirtiklis Įvadas | Apator | 41 | 1
10522 | 5 | WT3 NH3 gL/gG | 3 | Tirptukas linijos | ETI | 41 | 1
10523 | 6 | SL3-3x3/3A/V0 | 1 | Vertikalus kirtiklis linijos | Jean Muller | 41 | 1
10524 | 8 | W/RV/10E6I4T (130) | 2 | Elektros apskaitos gnybtas | Weidmuller | 41 | 1
10525 | 9 | TAC051 500/5 A 0,5S | 3 | Srovės transformatorius (komercine) | UTU | 41 | 1
10526 | 10 | TAC051 1000/5 A 0,5S | 3 | Srovės transformatorius (kontroline) | UTU | 41 | 1
10527 | 11 | 8DJH TLL | 1 | 10kV skirstomasis įrenginys | Siemens | 41 | 1
10528 | 12 | VVT-D 50A | 3 | 12kV tirptukas | ETI | 41 | 1
10529 | 13 | RSTI-CC-68SA1210 | 2 | 10kV ribotuvas | Raychem | 41 | 1
10530 | 14 | RSTI-5854 95-120mm2 | 2 | C tipo kištukinę mova 24kV | Raychem | 41 | 1
10531 | 15 | HR | 3 | 10kV Įtampos indikatorius | Siemens | 41 | 1
10532 | 16 | MF-L 200-1000A | 2 | Srovės indikatorius | Germany | 41 | 1
10533 | 17 | H07V-K 4x2(1x 300mm2) | 36 | 0,4kV kabelis | Rohs | 41 | 1
10534 | 18 | N2XSY 1x35/16mm2 | 26 | 10kV kabelis | Nexans | 41 | 1
10535 | 1 | gTr 400V 400kVA | 3 | Saugiklis gTr Įvadas | ETI | 41 | 1
22422 | 1 | gtr 400V 250kVA | 6 | Saugiklis gTr Įvadas | Jean Muller | 202 | 1
22423 | 2 | ARS3/ 630kVA-6-2M pro; 910A 400V | 1 | Vertikalus kirtiklis Įvadas | Jean Muller | 202 | 1
22424 | 3 | Nėra | 3 | Trumpiklis sekcijinis | Jean Muller | 202 | 1
22425 | 4 | Nėra | 0 | Sekcijinis kirtiklis | - | 202 | 1
22426 | 5 | WT3 NH3 gL/gG | 6 | Tirptukas linijos | ETI | 202 | 1
22427 | 6 | SL3-3x3/3A/V0 | 3 | Vertikalus kirtiklis linijos | Jean Muller | 202 | 1
22428 | 8 | W/RV/10E6I4T (130) | 1 | Elektros apskaitos gnybtas | Weidmuller | 202 | 1
22429 | 9 | Nėra | 0 | Srovės transformatorius (komercine) | - | 202 | 1
22430 | 10 | TAC051 400/5 A 0,5S | 3 | Srovės transformatorius (kontroline) | UTU | 202 | 1
22431 | 11 | LLTv | 1 | 10kV skirstomasis įrenginys | EATON XIRIA | 202 | 1
22432 | 12 | Nėra | 0 | 12kV tirptukas | - | 202 | 1
22433 | 13 | RSTI-CC-68SA1210 | 1 | 10kV ribotuvas | Raychem | 202 | 1
22434 | 14 | RSTI-5851 35-70mm2 | 1 | C tipo kištukinę mova 24kV | Raychem | 202 | 1
22435 | 15 | HR | 2 | 10kV Įtampos indikatorius | EATON XIRIA | 202 | 1
22436 | 16 | MF-L 200-1000A | 2 | Srovės indikatorius | Germany | 202 | 1
22437 | 17 | H07V-K 300mm2 | 18 | 0,4kV kabelis | Rohs | 202 | 1
22438 | 18 | N2XSY 1x35/16mm2 | 12 | 10kV kabelis | Nexans | 202 | 1
22439 | 1 | WT3 NH3 g/Tr 100kVA | 3 | Saugiklis gTr Įvadas | ETI | 203 | 1
22440 | 2 | ARS3/ 630kVA-6-2M pro; 910A 400V | 1 | Vertikalus kirtiklis Įvadas | Jean Muller | 203 | 1
22441 | 3 | Nėra | 0 | Trumpiklis sekcijinis | - | 203 | 1
22442 | 4 | Nėra | 0 | Sekcijinis kirtiklis | - | 203 | 1
22443 | 5 | WT3 NH3 gL/gG | 6 | Tirptukas linijos | ETI | 203 | 1
22444 | 6 | SL3-3x3/3A/V0 | 2 | Vertikalus kirtiklis linijos | Jean Muller | 203 | 1
22445 | 8 | W/RV/10E6I4T (130) | 1 | Elektros apskaitos gnybtas | Weidmuller | 203 | 1
22446 | 9 | Nėra | 0 | Srovės transformatorius (komercine) | - | 203 | 1
22447 | 10 | TAC051 400/5 A 0,5S | 3 | Srovės transformatorius (kontroline) | UTU | 203 | 1
22448 | 11 | LLTv | 1 | 10kV skirstomasis įrenginys | EATON XIRIA | 203 | 1
22449 | 12 | Nėra | 0 | 12kV tirptukas | - | 203 | 1
22450 | 13 | RSTI-CC-68SA1210 | 1 | 10kV ribotuvas | Raychem | 203 | 1
22451 | 14 | RSTI-5854 95-120mm2 | 1 | C tipo kištukinę mova 24kV | Raychem | 203 | 1
22452 | 15 | HR | 1 | 10kV Įtampos indikatorius | EATON XIRIA | 203 | 1
22453 | 16 | MF-L 200-1000A | 2 | Srovės indikatorius | Germany | 203 | 1
22454 | 17 | H07V-K 300mm2 | 18 | 0,4kV kabelis | Rohs | 203 | 1
22455 | 18 | N2XSY 1x35/16mm2 | 6 | 10kV kabelis | Nexans | 203 | 1
22456 | 1 | gtr 400V 250kVA | 3 | Saugiklis gTr Įvadas | ETI | 101 | 1
22457 | 2 | ARS3/ 630kVA-6-2M pro; 910A 400V | 1 | Vertikalus kirtiklis Įvadas | Apator | 101 | 1
22458 | 3 | Nėra | 0 | Trumpiklis sekcijinis | - | 101 | 1
22459 | 4 | Nėra | 0 | Sekcijinis kirtiklis | - | 101 | 1
22460 | 5 | WT3 NH3 gL/gG | 3 | Tirptukas linijos | ETI | 101 | 1
22461 | 6 | SL3-3x3/3A/V0 | 1 | Vertikalus kirtiklis linijos | Jean Muller | 101 | 1
22462 | 8 | W/RV/10E6I4T (130) | 1 | Elektros apskaitos gnybtas | Weidmuller | 101 | 1
22463 | 9 | Nėra | 0 | Srovės transformatorius (komercine) | - | 101 | 1
22464 | 10 | TAC051 400/5 A 0,5S | 3 | Srovės transformatorius (kontroline) | UTU | 101 | 1
22465 | 11 | LLTv | 1 | 10kV skirstomasis įrenginys | EATON XIRIA | 101 | 1
22466 | 12 | Nėra | 0 | 12kV tirptukas | - | 101 | 1
22467 | 13 | RSTI-CC-68SA1210 | 2 | 10kV ribotuvas | Raychem | 101 | 1
22468 | 14 | RSTI-5854 95-120mm2 | 2 | C tipo kištukinę mova 24kV | Raychem | 101 | 1
22469 | 15 | HR | 3 | 10kV Įtampos indikatorius | EATON XIRIA | 101 | 1
22470 | 16 | MF-L 200-1000A | 2 | Srovės indikatorius | Germany | 101 | 1
22471 | 17 | H07V-K 4x(2x 300mm2) | 36 | 0,4kV kabelis | Rohs | 101 | 1
22472 | 18 | N2XSY 1x35/16mm2 | 26 | 10kV kabelis | Nexans | 101 | 1
24823 | 1 | WT3 NH3 g/Tr 100kVA | 6 | Saugiklis gTr Įvadas | ETI | 105 | 1
24824 | 2 | ARS3/ 630kVA-6-2M pro; 910A 400V | 1 | Vertikalus kirtiklis Įvadas | Apator | 105 | 1
24825 | 3 | Nėra | 0 | Trumpiklis sekcijinis | - | 105 | 1
24826 | 4 | Nėra | 0 | Sekcijinis kirtiklis | - | 105 | 1
24827 | 5 | WT3 NH3 gL/gG , WT1 NH1 gL/gG | 12 | Tirptukas linijos | ETI | 105 | 1
24828 | 6 | SL3-3x3/3A/V0 | 4 | Vertikalus kirtiklis linijos | Jean Muller | 105 | 1
24829 | 7 | Nėra nes nezinau | 6 | Sekcijinis kirtiklis | Jean Muller | 105 | 1
24830 | 8 | W/RV/10E6I4T (130) | 1 | Elektros apskaitos gnybtas | Weidmuller | 105 | 1
24831 | 9 | Nėra | 0 | Srovės transformatorius (komercine) | - | 105 | 1
24832 | 10 | TAC051 400/5 A 0,5S | 3 | Srovės transformatorius (kontroline) | UTU | 105 | 1
24833 | 11 | 8DJH TLL | 1 | 10kV skirstomasis įrenginys | Siemens | 105 | 1
24834 | 12 | VVT-D3 16A | 3 | 12kV tirptukas | ETI | 105 | 1
24835 | 13 | RSTI-CC-68SA1210 | 1 | 10kV ribotuvas | Raychem | 105 | 1
24836 | 14 | RSTI-5854 95-120mm2 | 1 | C tipo kištukinę mova 24kV | Raychem | 105 | 1
24837 | 15 | HR | 3 | 10kV Įtampos indikatorius | Siemens | 105 | 1
24838 | 16 | MF-L 200-1000A | 2 | Srovės indikatorius | Germany | 105 | 1
24839 | 17 | H07V-K 300mm2 | 18 | 0,4kV kabelis | Rohs | 105 | 1
24840 | 18 | N2XSY 1x35/16mm2 | 12 | 10kV kabelis | Nexans | 105 | 1
24841 | 1 | gTr 400V 400kVA | 6 | Saugiklis gTr Įvadas | ETI | 106 | 1
24842 | 2 | ARS3/ 630kVA-6-2M pro; 910A 400V | 1 | Vertikalus kirtiklis Įvadas | Apator | 106 | 1
24843 | 3 | Nėra | 0 | Trumpiklis sekcijinis | - | 106 | 1
24844 | 4 | Nėra | 0 | Sekcijinis kirtiklis | - | 106 | 1
24845 | 5 | WT3 NH3 gL/gG | 18 | Tirptukas linijos | ETI | 106 | 1
24846 | 6 | SL3-3x3/3A/V0 | 6 | Vertikalus kirtiklis linijos | Jean Muller | 106 | 1
24847 | 8 | W/RV/10E6I4T (130) | 1 | Elektros apskaitos gnybtas | Weidmuller | 106 | 1
24848 | 9 | Nėra | 0 | Srovės transformatorius (komercine) | - | 106 | 1
24849 | 10 | TAC051 1000/5 A 0,5S | 3 | Srovės transformatorius (kontroline) | UTU | 106 | 1
24850 | 11 | 8DJH TLL | 1 | 10kV skirstomasis įrenginys | Siemens | 106 | 1
24851 | 12 | VVT-D 50A | 3 | 12kV tirptukas | ETI | 106 | 1
24852 | 13 | RSTI-CC-68SA1210 | 2 | 10kV ribotuvas | Raychem | 106 | 1
24853 | 14 | RSTI-5854 95-120mm2 | 2 | C tipo kištukinę mova 24kV | Raychem | 106 | 1
24854 | 15 | HR | 3 | 10kV Įtampos indikatorius | Siemens | 106 | 1
24855 | 16 | MF-L 200-1000A | 2 | Srovės indikatorius | Germany | 106 | 1
24856 | 17 | H07V-K 300mm2 | 18 | 0,4kV kabelis | Rohs | 106 | 1
24857 | 18 | N2XSY 1x35/16mm2 | 26 | 10kV kabelis | Nexans | 106 | 1
24858 | 1 | gTr 400V 630kVA | 12 | Saugiklis gTr Įvadas | ETI | 107 | 1
24859 | 2 | SL3-3x3/910+/2G/HA/V0/black cover | 2 | Vertikalus kirtiklis Įvadas | Jean Muller | 107 | 1
24860 | 3 | TM3/1250A/ISM | 3 | Trumpiklis sekcijinis | Jean Muller | 107 | 1
24861 | 4 | SL3-3SR/3x3/910 | 1 | Sekcijinis kirtiklis | Jean Muller | 107 | 1
24862 | 5 | WT3 NH3 gL/gG | 18 | Tirptukas linijos | ETI | 107 | 1
24863 | 6 | SL3-3x3/3A/V0 | 6 | Vertikalus kirtiklis linijos | Jean Muller | 107 | 1
24864 | 7 | Nėra nes nezinau | 0 | Sekcijinis kirtiklis | Jean Muller | 107 | 1
24865 | 8 | W/RV/10E6I4T (130) | 2 | Elektros apskaitos gnybtas | Weidmuller | 107 | 1
24866 | 9 | Nėra | 0 | Srovės transformatorius (komercine) | - | 107 | 1
24867 | 10 | TAC051 1000/5 A 0,5S | 6 | Srovės transformatorius (kontroline) | UTU | 107 | 1
24868 | 11 | SIM8DJHTLSTL | 1 | 10kV skirstomasis įrenginys | Siemens | 107 | 1
24869 | 12 | VVT-D 80A | 6 | 12kV tirptukas | ETI | 107 | 1
24870 | 13 | RSTI-CC-68SA1210 | 2 | 10kV ribotuvas | Raychem | 107 | 1
24871 | 14 | RSTI-5854 95-120mm2 | 2 | C tipo kištukinę mova 24kV | Raychem | 107 | 1
24872 | 15 | HR | 4 | 10kV Įtampos indikatorius | Siemens | 107 | 1
24873 | 16 | MF-L 200-1000A | 2 | Srovės indikatorius | Germany | 107 | 1
24874 | 17 | H07V-K 300mm2 | 36 | 0,4kV kabelis | Rohs | 107 | 1
24875 | 18 | N2XSY 1x35/16mm2 | 26 | 10kV kabelis | Nexans | 107 | 1
24876 | 1 | gTr 400V 630kVA | 9 | Saugiklis gTr Įvadas | Jean Muller | 108 | 1
24877 | 2 | SL3-3x3/910+/2G/HA/V0/black cover | 2 | Vertikalus kirtiklis Įvadas | Jean Muller | 108 | 1
24878 | 3 | TM3/1250A/ISM | 9 | Trumpiklis sekcijinis | Jean Muller | 108 | 1
24879 | 4 | SL3-3SR/3x3/910 | 3 | Sekcijinis kirtiklis | Jean Muller | 108 | 1
24880 | 5 | WT3 NH3 gL/gG | 12 | Tirptukas linijos | ETI | 108 | 1
24881 | 6 | SL3-3x3/3A/V0 | 4 | Vertikalus kirtiklis linijos | Jean Muller | 108 | 1
24882 | 8 | W/RV/10E6I4T (130) | 2 | Elektros apskaitos gnybtas | Weidmuller | 108 | 1
24883 | 9 | TAC051 1000/5 A 0,5S | 6 | Srovės transformatorius (komercine) | UTU | 108 | 1
24884 | 10 | TAC051 1000/5 A 0,5S | 6 | Srovės transformatorius (kontroline) | UTU | 108 | 1
24885 | 11 | 8DJH TLSTL | 1 | 10kV skirstomasis įrenginys | Siemens | 108 | 1
24886 | 12 | VVT-D 80A | 6 | 12kV tirptukas | ETI | 108 | 1
24887 | 13 | RSTI-CC-68SA1210 | 2 | 10kV ribotuvas | Raychem | 108 | 1
24888 | 14 | RSTI-5854 95-120mm2 | 2 | C tipo kištukinę mova 24kV | Raychem | 108 | 1
24889 | 15 | HR | 4 | 10kV Įtampos indikatorius | Siemens | 108 | 1
24890 | 16 | MF-L 200-1000A | 2 | Srovės indikatorius | Germany | 108 | 1
24891 | 17 | H07V-K 4x(2x 300mm2) | 36 | 0,4kV kabelis | Rohs | 108 | 1
24892 | 18 | N2XSY 1x35/16mm2 | 26 | 10kV kabelis | Nexans | 108 | 1
24893 | 1 | gtr 400V 63A | 3 | Saugiklis gTr Įvadas | ETI | 109 | 1
24894 | 2 | ARS3/ 630kVA-6-2M pro; 910A 400V | 1 | Vertikalus kirtiklis Įvadas | Apator | 109 | 1
24895 | 3 | Nėra | 0 | Trumpiklis sekcijinis | - | 109 | 1
24896 | 4 | Nėra | 0 | Sekcijinis kirtiklis | - | 109 | 1
24897 | 5 | WT1 NH1 gL/gG | 3 | Tirptukas linijos | ETI | 109 | 1
24898 | 6 | L203111497TGL | 1 | Vertikalus kirtiklis linijos | Jean Muller | 109 | 1
24899 | 8 | W/RV/10E6I4T (130) | 1 | Elektros apskaitos gnybtas | Weidmuller | 109 | 1
24900 | 9 | Nėra | 0 | Srovės transformatorius (komercine) | - | 109 | 1
24901 | 10 | TAC051 100/5 A 0,5S | 3 | Srovės transformatorius (kontroline) | UTU | 109 | 1
24902 | 11 | 8DJH TLL | 1 | 10kV skirstomasis įrenginys | Siemens | 109 | 1
24903 | 12 | VVT-D3 6A | 3 | 12kV tirptukas | ETI | 109 | 1
24904 | 13 | RSTI-CC-68SA1210 | 2 | 10kV ribotuvas | Raychem | 109 | 1
24905 | 14 | RSTI-5854 95-120mm2 | 2 | C tipo kištukinę mova 24kV | Raychem | 109 | 1
24906 | 15 | HR | 2 | 10kV Įtampos indikatorius | Siemens | 109 | 1
24907 | 16 | MF-L 200-1000A | 2 | Srovės indikatorius | Germany | 109 | 1
24908 | 17 | H07V-K Cu 3x1x185mm2 | 36 | 0,4kV kabelis | Rohs | 109 | 1
24909 | 18 | N2XSY 1x35/16mm2 | 26 | 10kV kabelis | Nexans | 109 | 1
24910 | 1 | gtr 400V 400kVA (101) gtr 400V 630kVA (203) | 9 | Saugiklis gTr Įvadas | Jean Muller | 110 | 1
24911 | 2 | SL3-3x3/910+/2G/HA/V0/black cover | 2 | Vertikalus kirtiklis Įvadas | Jean Muller | 110 | 1
24912 | 3 | TM3/1250A/ISM | 3 | Trumpiklis sekcijinis | Jean Muller | 110 | 1
24913 | 4 | SL3-3SR/3x3/910 | 1 | Sekcijinis kirtiklis | Jean Muller | 110 | 1
24914 | 5 | WT3 NH3 gL/gG , WT2 NH2 gL/gG | 9 | Tirptukas linijos | ETI | 110 | 1
24915 | 6 | SL3-3x3/3A/V0 , SL2H-3x3/3A/V0 | 8 | Vertikalus kirtiklis linijos | Jean Muller | 110 | 1
24916 | 8 | W/RV/10E6I4T (130) | 3 | Elektros apskaitos gnybtas | Weidmuller | 110 | 1
24917 | 9 | TAC051 600/5 A 0,5S | 3 | Srovės transformatorius (komercine) | UTU | 110 | 1
24918 | 10 | TAC051 1000/5 A 0,5S | 6 | Srovės transformatorius (kontroline) | UTU | 110 | 1
24919 | 11 | SIM8DJHTLSTL | 1 | 10kV skirstomasis įrenginys | Siemens | 110 | 1
24920 | 12 | VVT-D 80A, VVT-D50A | 6 | 12kV tirptukas | ETI | 110 | 1
24921 | 13 | RSTI-CC-68SA1210 | 2 | 10kV ribotuvas | Raychem | 110 | 1
24922 | 14 | RSTI-5854 95-120mm2 | 2 | C tipo kištukinę mova 24kV | Raychem | 110 | 1
24923 | 15 | HR | 4 | 10kV Įtampos indikatorius | Siemens | 110 | 1
24924 | 16 | MF-L 200-1000A | 2 | Srovės indikatorius | Germany | 110 | 1
24925 | 17 | H07V-K 3x(2x 300mm2) | 36 | 0,4kV kabelis | Rohs | 110 | 1
24926 | 18 | N2XSY 1x35/16mm2 | 26 | 10kV kabelis | Nexans | 110 | 1
24927 | 1 | Nėra | 0 | Saugiklis gTr Įvadas | - | 111 | 1
24928 | 2 | E2.2N 1600 Ekip Touch LSI 3P FHR | 2 | Vertikalus kirtiklis Įvadas | ABB | 111 | 1
24929 | 3 | Nėra | 0 | Trumpiklis sekcijinis | - | 111 | 1
24930 | 4 | OT1600E03W8P 1600A 3P | 1 | Sekcijinis kirtiklis | ABB | 111 | 1
24931 | 5 | WT2 NH2 gL/gG | 3 | Tirptukas linijos | ETI | 111 | 1
24932 | 6 | XT5N 630 Ekip Dip LS/I In=630 3p F F, SL3-3x3/3A/V0 | 1 | Vertikalus kirtiklis linijos | ABB, Jean Muller | 111 | 1
24933 | 8 | W/RV/10E6I4T (130) | 2 | Elektros apskaitos gnybtas | Weidmuller | 111 | 1
24934 | 9 | Nėra | 0 | Srovės transformatorius (komercine) | - | 111 | 1
24935 | 10 | KAS 6/10 1500/5 A 0,5S | 6 | Srovės transformatorius (kontroline) | BV elektronik | 111 | 1
24936 | 11 | CV-SVC | 1 | 10kV skirstomasis įrenginys | ABB SafePlus | 111 | 1
24937 | 12 | ABB apsaugu blokas (CT4 64-224A) | 2 | 12kV tirptukas | ABB | 111 | 1
24938 | 13 | RSTI-CC-68SA1210 | 2 | 10kV ribotuvas | Raychem | 111 | 1
24939 | 14 | RSTI-5854 95-120mm2 | 2 | C tipo kištukinę mova 24kV | Raychem | 111 | 1
24940 | 15 | HR | 4 | 10kV Įtampos indikatorius | ABB | 111 | 1
24941 | 16 | MF-L 200-1000A | 2 | Srovės indikatorius | Germany | 111 | 1
24942 | 17 | H07V-K Cu 4x1x185mm2 | 36 | 0,4kV kabelis | Rohs | 111 | 1
24943 | 18 | N2XSY 1x70/16mm2 | 26 | 10kV kabelis | Nexans | 111 | 1
24944 | 1 | gtr 400V 250kVA | 3 | Saugiklis gTr Įvadas | Jean Muller | 112 | 1
24945 | 2 | ARS3/ 630kVA-6-2M pro; 910A 400V | 1 | Vertikalus kirtiklis Įvadas | Apator | 112 | 1
24946 | 3 | gTr 400V 100A | 3 | Trumpiklis sekcijinis | ETI | 112 | 1
24947 | 4 | SL3-3SR/3x3/910 | 1 | Sekcijinis kirtiklis | Jean Muller | 112 | 1
24948 | 5 | WT3 NH3 gL/gG | 15 | Tirptukas linijos | ETI | 112 | 1
24949 | 6 | SL3-3x3/3A/V0 | 5 | Vertikalus kirtiklis linijos | Jean Muller | 112 | 1
24950 | 8 | W/RV/10E6I4T (130) | 2 | Elektros apskaitos gnybtas | Weidmuller | 112 | 1
24951 | 9 | TAC051 200/5 A 0,5S | 3 | Srovės transformatorius (komercine) | UTU | 112 | 1
24952 | 10 | TAC051 200/5 A 0,5S | 3 | Srovės transformatorius (kontroline) | UTU | 112 | 1
24953 | 11 | 8DJH TLL | 1 | 10kV skirstomasis įrenginys | Siemens | 112 | 1
24954 | 12 | VVT-D3 32A | 3 | 12kV tirptukas | ETI | 112 | 1
24955 | 13 | RSTI-CC-68SA1210 | 2 | 10kV ribotuvas | Raychem | 112 | 1
24956 | 14 | RSTI-5854 95-120mm2 | 2 | C tipo kištukinę mova 24kV | Raychem | 112 | 1
24957 | 15 | HR | 3 | 10kV Įtampos indikatorius | Siemens | 112 | 1
24958 | 16 | MF-L 200-1000A | 2 | Srovės indikatorius | Germany | 112 | 1
24959 | 17 | H07V-K 3x(2x 300mm2) | 36 | 0,4kV kabelis | Rohs | 112 | 1
24960 | 18 | N2XSY 1x35/16mm2 | 26 | 10kV kabelis | Nexans | 112 | 1
24961 | 1 | gTr 400V 400kVA | 3 | Saugiklis gTr Įvadas | Jean Muller | 113 | 1
24962 | 2 | ARS3/ 630kVA-6-2M pro; 910A 400V | 1 | Vertikalus kirtiklis Įvadas | Apator | 113 | 1
24963 | 3 | TM3/1250A/ISM | 3 | Trumpiklis sekcijinis | Jean Muller | 113 | 1
24964 | 4 | SL3-3SR/3x3/910 | 1 | Sekcijinis kirtiklis | Jean Muller | 113 | 1
24965 | 5 | WT3 NH3 gL/gG | 6 | Tirptukas linijos | ETI | 113 | 1
24966 | 6 | SL3-3x3/3A/V0 | 2 | Vertikalus kirtiklis linijos | Jean Muller | 113 | 1
24967 | 8 | W/RV/10E6I4T (130) | 2 | Elektros apskaitos gnybtas | Weidmuller | 113 | 1
24968 | 9 | TAC051 300/5 A 0,5S | 3 | Srovės transformatorius (komercine) | UTU | 113 | 1
24969 | 10 | TAC051 1000/5 A 0,5S | 3 | Srovės transformatorius (kontroline) | UTU | 113 | 1
24970 | 11 | 8DJH TLL | 1 | 10kV skirstomasis įrenginys | Siemens | 113 | 1
24971 | 12 | VVT-D 50A | 3 | 12kV tirptukas | ETI | 113 | 1
24972 | 13 | RSTI-CC-68SA1210 | 2 | 10kV ribotuvas | Raychem | 113 | 1
24973 | 14 | RSTI-5854 95-120mm2 | 2 | C tipo kištukinę mova 24kV | Raychem | 113 | 1
24974 | 15 | HR | 3 | 10kV Įtampos indikatorius | Siemens | 113 | 1
24975 | 16 | MF-L 200-1000A | 2 | Srovės indikatorius | Germany | 113 | 1
24976 | 17 | H07V-K 3x(2x 300mm2) | 36 | 0,4kV kabelis | Rohs | 113 | 1
24977 | 18 | N2XSY 1x35/16mm2 | 26 | 10kV kabelis | Nexans | 113 | 1
24978 | 1 | gTr 400V 100kVA | 3 | Saugiklis gTr Įvadas | Jean Muller | 114 | 1
24979 | 2 | ARS3/ 630kVA-6-2M pro; 910A 400V | 1 | Vertikalus kirtiklis Įvadas | Apator | 114 | 1
24980 | 3 | Nėra | 0 | Trumpiklis sekcijinis | - | 114 | 1
24981 | 4 | Nėra | 0 | Sekcijinis kirtiklis | - | 114 | 1
24982 | 5 | WT2 NH2 gL/gG | 12 | Tirptukas linijos | ETI | 114 | 1
24983 | 6 | SL2H-3x3/3A/V0 | 4 | Vertikalus kirtiklis linijos | Jean Muller | 114 | 1
24984 | 8 | W/RV/10E6I4T (130) | 1 | Elektros apskaitos gnybtas | Weidmuller | 114 | 1
24985 | 9 | Nėra | 0 | Srovės transformatorius (komercine) | - | 114 | 1
24986 | 10 | TAC051 400/5 A 0,5S | 3 | Srovės transformatorius (kontroline) | UTU | 114 | 1
24987 | 11 | 8DJH TLL | 1 | 10kV skirstomasis įrenginys | Siemens | 114 | 1
24988 | 12 | VVT-D3 16A | 3 | 12kV tirptukas | ETI | 114 | 1
24989 | 13 | RSTI-CC-68SA1210 | 2 | 10kV ribotuvas | Raychem | 114 | 1
24990 | 14 | RSTI-5854 95-120mm2 | 2 | C tipo kištukinę mova 24kV | Raychem | 114 | 1
24991 | 15 | HR | 3 | 10kV Įtampos indikatorius | Siemens | 114 | 1
24992 | 16 | MF-L 200-1000A | 2 | Srovės indikatorius | Germany | 114 | 1
24993 | 17 | H07V-K 4x2(1x 300mm2) | 36 | 0,4kV kabelis | Rohs | 114 | 1
24994 | 18 | N2XSY 1x35/16mm2 | 26 | 10kV kabelis | Nexans | 114 | 1
24995 | 1 | gTr 400V 400kVA | 6 | Saugiklis gTr Įvadas | Jean Muller | 115 | 1
24996 | 2 | SL3-3x3/910+/2G/HA/V0/black cover | 2 | Vertikalus kirtiklis Įvadas | Jean Muller | 115 | 1
24997 | 3 | TM3/1250A/ISM | 3 | Trumpiklis sekcijinis | Jean Muller | 115 | 1
24998 | 4 | SL3-3SR/3x3/910 | 1 | Sekcijinis kirtiklis | Jean Muller | 115 | 1
24999 | 5 | WT3 NH3 gL/gG | 15 | Tirptukas linijos | ETI | 115 | 1
25000 | 6 | SL3-3x3/3A/V0 | 5 | Vertikalus kirtiklis linijos | Jean Muller | 115 | 1
25001 | 8 | W/RV/10E6I4T (130) | 2 | Elektros apskaitos gnybtas | Weidmuller | 115 | 1
25002 | 9 | Nėra | 3 | Srovės transformatorius (komercine) | - | 115 | 1
25003 | 10 | TAC051 1000/5 A 0,5S | 6 | Srovės transformatorius (kontroline) | UTU | 115 | 1
25004 | 11 | 8DJH TLLT | 1 | 10kV skirstomasis įrenginys | Siemens | 115 | 1
25005 | 12 | VVT-D 50A | 6 | 12kV tirptukas | ETI | 115 | 1
25006 | 13 | RSTI-CC-68SA1210 | 2 | 10kV ribotuvas | Raychem | 115 | 1
25007 | 14 | RSTI-5854 95-120mm2 | 2 | C tipo kištukinę mova 24kV | Raychem | 115 | 1
25008 | 15 | HR | 4 | 10kV Įtampos indikatorius | Siemens | 115 | 1
25009 | 16 | MF-L 200-1000A | 2 | Srovės indikatorius | Germany | 115 | 1
25010 | 17 | H07V-K 4x(2x 300mm2) | 36 | 0,4kV kabelis | Rohs | 115 | 1
25011 | 18 | N2XSY 1x35/16mm2 | 26 | 10kV kabelis | Nexans | 115 | 1
25012 | 1 | gTr 400V 400kVA | 9 | Saugiklis gTr Įvadas | Jean Muller | 116 | 1
25013 | 2 | SL3-3x3/910+/2G/HA/V0/black cover | 2 | Vertikalus kirtiklis Įvadas | Jean Muller | 116 | 1
25014 | 3 | TM3/1250A/ISM | 3 | Trumpiklis sekcijinis | Jean Muller | 116 | 1
25015 | 4 | SL3-3SR/3x3/910 | 1 | Sekcijinis kirtiklis | Jean Muller | 116 | 1
25016 | 5 | WT2 NH2 gL/gG | 36 | Tirptukas linijos | ETI | 116 | 1
25017 | 6 | SL2H-3x3/3A/V0 | 36 | Vertikalus kirtiklis linijos | Jean Muller | 116 | 1
25018 | 8 | W/RV/10E6I4T (130) | 2 | Elektros apskaitos gnybtas | Weidmuller | 116 | 1
25019 | 9 | Nėra | 0 | Srovės transformatorius (komercine) | - | 116 | 1
25020 | 10 | TAC051 1000/5 A 0,5S | 6 | Srovės transformatorius (kontroline) | UTU | 116 | 1
25021 | 11 | 8DJH TLSTLL | 1 | 10kV skirstomasis įrenginys | Siemens | 116 | 1
25022 | 12 | VVT-D 50A | 6 | 12kV tirptukas | ETI | 116 | 1
25023 | 13 | RSTI-CC-68SA1210 | 3 | 10kV ribotuvas | Raychem | 116 | 1
25024 | 14 | RSTI-5854 95-120mm2 | 3 | C tipo kištukinę mova 24kV | Raychem | 116 | 1
25025 | 15 | HR | 5 | 10kV Įtampos indikatorius | Siemens | 116 | 1
25026 | 16 | MF-L 200-1000A | 3 | Srovės indikatorius | Germany | 116 | 1
25027 | 17 | H07V-K 3x(2x 300mm2) | 36 | 0,4kV kabelis | Rohs | 116 | 1
25028 | 18 | N2XSY 1x35/16mm2 | 26 | 10kV kabelis | Nexans | 116 | 1
25029 | 1 | gtr 400V 400kVA, gtr 400V 630kVA | 3 | Saugiklis gTr Įvadas | Jean Muller | 117 | 1
25030 | 2 | SL3-3x3/910+/2G/HA/V0/black cover | 2 | Vertikalus kirtiklis Įvadas | Jean Muller | 117 | 1
25031 | 3 | TM3/1250A/ISM | 3 | Trumpiklis sekcijinis | Jean Muller | 117 | 1
25032 | 4 | SL3-3SR/3x3/910 | 1 | Sekcijinis kirtiklis | Jean Muller | 117 | 1
25033 | 5 | WT3 NH3 gL/gG | 15 | Tirptukas linijos | ETI | 117 | 1
25034 | 6 | SL3-3x3/3A/V0 | 5 | Vertikalus kirtiklis linijos | Jean Muller | 117 | 1
25035 | 8 | W/RV/10E6I4T (130) | 2 | Elektros apskaitos gnybtas | Weidmuller | 117 | 1
25036 | 9 | Nėra | 0 | Srovės transformatorius (komercine) | - | 117 | 1
25037 | 10 | TAC051 1000/5 A 0,5S | 6 | Srovės transformatorius (kontroline) | UTU | 117 | 1
25038 | 11 | 8DJH TLSTL | 1 | 10kV skirstomasis įrenginys | Siemens | 117 | 1
25039 | 12 | VVT-D 80A, VVT-D50A | 3 | 12kV tirptukas | ETI | 117 | 1
25040 | 13 | RSTI-CC-68SA1210 | 2 | 10kV ribotuvas | Raychem | 117 | 1
25041 | 14 | RSTI-5854 95-120mm2 | 2 | C tipo kištukinę mova 24kV | Raychem | 117 | 1
25042 | 15 | HR | 4 | 10kV Įtampos indikatorius | Siemens | 117 | 1
25043 | 16 | MF-L 200-1000A | 2 | Srovės indikatorius | Germany | 117 | 1
25044 | 17 | H07V-K 4x2(1x 300mm2) | 36 | 0,4kV kabelis | Rohs | 117 | 1
25045 | 18 | N2XSY 1x35/16mm2 | 26 | 10kV kabelis | Nexans | 117 | 1
25046 | 1 | gTr 400V 160kVA | 3 | Saugiklis gTr Įvadas | Jean Muller | 118 | 1
25047 | 2 | SL3-3x3/910+/2G/HA/V0/black cover | 1 | Vertikalus kirtiklis Įvadas | Jean Muller | 118 | 1
25048 | 3 | Nėra | 0 | Trumpiklis sekcijinis | - | 118 | 1
25049 | 4 | Nėra | 0 | Sekcijinis kirtiklis | - | 118 | 1
25050 | 5 | WT3 NH3 gL/gG | 6 | Tirptukas linijos | ETI | 118 | 1
25051 | 6 | SL3-3x3/3A/V0 | 2 | Vertikalus kirtiklis linijos | Jean Muller | 118 | 1
25052 | 8 | W/RV/10E6I4T (130) | 1 | Elektros apskaitos gnybtas | Weidmuller | 118 | 1
25053 | 9 | Nėra | 0 | Srovės transformatorius (komercine) | - | 118 | 1
25054 | 10 | TAC051 400/5 A 0,5S | 3 | Srovės transformatorius (kontroline) | UTU | 118 | 1
25055 | 11 | 8DJH TLL | 1 | 10kV skirstomasis įrenginys | Siemens | 118 | 1
25056 | 12 | VVT-D3 20A | 3 | 12kV tirptukas | ETI | 118 | 1
25057 | 13 | RSTI-CC-68SA1210 | 2 | 10kV ribotuvas | Raychem | 118 | 1
25058 | 14 | RSTI-5854 95-120mm2 | 2 | C tipo kištukinę mova 24kV | Raychem | 118 | 1
25059 | 15 | HR | 3 | 10kV Įtampos indikatorius | Siemens | 118 | 1
25060 | 16 | MF-L 200-1000A | 2 | Srovės indikatorius | Germany | 118 | 1
25061 | 17 | H07V-K 4x2(1x 300mm2) | 36 | 0,4kV kabelis | Rohs | 118 | 1
25062 | 18 | N2XSY 1x35/16mm2 | 26 | 10kV kabelis | Nexans | 118 | 1
25063 | 1 | gTr 400V 630kVA | 3 | Saugiklis gTr Įvadas | Jean Muller | 119 | 1
25064 | 2 | ARS3/ 630kVA-6-2M pro; 910A 400V | 1 | Vertikalus kirtiklis Įvadas | Jean Muller | 119 | 1
25065 | 3 | Nėra | 0 | Trumpiklis sekcijinis | - | 119 | 1
25066 | 4 | Nėra | 0 | Sekcijinis kirtiklis | - | 119 | 1
25067 | 5 | WT3 NH3 gL/gG , WT2 NH2 gL/gG | 9 | Tirptukas linijos | ETI | 119 | 1
25068 | 6 | SL3-3x3/3A/V0 , SL2H-3x3/3A/V0 | 3 | Vertikalus kirtiklis linijos | Jean Muller | 119 | 1
25069 | 8 | W/RV/10E6I4T (130) | 1 | Elektros apskaitos gnybtas | Weidmuller | 119 | 1
25070 | 9 | Nėra | 0 | Srovės transformatorius (komercine) | - | 119 | 1
25071 | 10 | TAC051 1000/5 A 0,5S | 3 | Srovės transformatorius (kontroline) | UTU | 119 | 1
25072 | 11 | 8DJH TLL | 1 | 10kV skirstomasis įrenginys | Siemens | 119 | 1
25073 | 12 | VVT-D 80A | 3 | 12kV tirptukas | ETI | 119 | 1
25074 | 13 | RSTI-CC-68SA1210 | 2 | 10kV ribotuvas | Raychem | 119 | 1
25075 | 14 | RSTI-5854 95-120mm2 | 2 | C tipo kištukinę mova 24kV | Raychem | 119 | 1
25076 | 15 | HR | 1 | 10kV Įtampos indikatorius | Siemens | 119 | 1
25077 | 16 | MF-L 200-1000A | 2 | Srovės indikatorius | Germany | 119 | 1
25078 | 17 | H07V-K 4x(2x 300mm2) | 36 | 0,4kV kabelis | Rohs | 119 | 1
25079 | 18 | N2XSY 1x35/16mm2 | 26 | 10kV kabelis | Nexans | 119 | 1
25080 | 1 | gtr 400V 63kVA | 3 | Saugiklis gTr Įvadas | Jean Muller | 120 | 1
25081 | 2 | ARS3/ 630kVA-6-2M pro; 910A 400V | 1 | Vertikalus kirtiklis Įvadas | Jean Muller | 120 | 1
25082 | 3 | Nėra | 0 | Trumpiklis sekcijinis | - | 120 | 1
25083 | 4 | Nėra | 0 | Sekcijinis kirtiklis | - | 120 | 1
25084 | 5 | WT3 NH3 gL/gG | 3 | Tirptukas linijos | ETI | 120 | 1
25085 | 6 | SL3-3x3/3A/V0 | 1 | Vertikalus kirtiklis linijos | Jean Muller | 120 | 1
25086 | 8 | W/RV/10E6I4T (130) | 1 | Elektros apskaitos gnybtas | Weidmuller | 120 | 1
25087 | 9 | Nėra | 0 | Srovės transformatorius (komercine) | - | 120 | 1
25088 | 10 | TAC051 400/5 A 0,5S | 3 | Srovės transformatorius (kontroline) | UTU | 120 | 1
25089 | 11 | 8DJH TLLL | 1 | 10kV skirstomasis įrenginys | Siemens | 120 | 1
25090 | 12 | VVT-D 10A | 3 | 12kV tirptukas | ETI | 120 | 1
25091 | 13 | RSTI-CC-68SA1210 | 3 | 10kV ribotuvas | Raychem | 120 | 1
25092 | 14 | RSTI-5854 95-120mm2 | 3 | C tipo kištukinę mova 24kV | Raychem | 120 | 1
25093 | 15 | HR | 4 | 10kV Įtampos indikatorius | Siemens | 120 | 1
25094 | 16 | MF-L 200-1000A | 3 | Srovės indikatorius | Germany | 120 | 1
25095 | 17 | H07V-K 4x(2x 300mm2) | 36 | 0,4kV kabelis | Rohs | 120 | 1
25096 | 18 | N2XSY 1x35/16mm2 | 26 | 10kV kabelis | Nexans | 120 | 1
25097 | 1 | gTr 400V 630kVA | 9 | Saugiklis gTr Įvadas | Jean Muller | 121 | 1
25098 | 2 | SL3-3x3/910+/2G/HA/V0/black cover | 2 | Vertikalus kirtiklis Įvadas | Jean Muller | 121 | 1
25099 | 3 | TM3/1250A/ISM | 9 | Trumpiklis sekcijinis | Jean Muller | 121 | 1
25100 | 4 | SL3-3SR/3x3/910 | 3 | Sekcijinis kirtiklis | Jean Muller | 121 | 1
25101 | 5 | WT3 NH3 gL/gG | 18 | Tirptukas linijos | ETI | 121 | 1
25102 | 6 | SL3-3x3/3A/V0 | 6 | Vertikalus kirtiklis linijos | Jean Muller | 121 | 1
25103 | 8 | W/RV/10E6I4T (130) | 4 | Elektros apskaitos gnybtas | Weidmuller | 121 | 1
25104 | 9 | TAC051 500/5 A 0,5S | 6 | Srovės transformatorius (komercine) | UTU | 121 | 1
25105 | 10 | TAC051 1000/5 A 0,5S | 6 | Srovės transformatorius (kontroline) | UTU | 121 | 1
25106 | 11 | 8DJH TLLT | 1 | 10kV skirstomasis įrenginys | Rohs | 121 | 1
25107 | 12 | VVT-D 80A | 6 | 12kV tirptukas | ETI | 121 | 1
25108 | 13 | RSTI-CC-68SA1210 | 2 | 10kV ribotuvas | Raychem | 121 | 1
25109 | 14 | RSTI-5854 95-120mm2 | 2 | C tipo kištukinę mova 24kV | Nexans | 121 | 1
25110 | 15 | HR | 4 | 10kV Įtampos indikatorius | Siemens | 121 | 1
25111 | 16 | MF-L 200-1000A | 2 | Srovės indikatorius | Germany | 121 | 1
25112 | 17 | H07V-K 4x(2x 300mm2) | 36 | 0,4kV kabelis | Rohs | 121 | 1
25113 | 18 | N2XSY 1x35/16mm2 | 26 | 10kV kabelis | Nexans | 121 | 1
25114 | 1 | gTr 400V 630kVA | 9 | Saugiklis gTr Įvadas | ETI | 122 | 1
25115 | 2 | SL3-3x3/910+/2G/HA/V0/black cover | 2 | Vertikalus kirtiklis Įvadas | Jean Muller | 122 | 1
25116 | 3 | TM3/1250A/ISM | 3 | Trumpiklis sekcijinis | ETI | 122 | 1
25117 | 4 | SL3-3SR/3x3/910 | 1 | Sekcijinis kirtiklis | Jean Muller | 122 | 1
25118 | 5 | WT3 NH3 gL/gG | 27 | Tirptukas linijos | ETI | 122 | 1
25119 | 6 | SL3-3x3/3A/V0 | 9 | Vertikalus kirtiklis linijos | Jean Muller | 122 | 1
25120 | 8 | W/RV/10E6I4T (130) | 2 | Elektros apskaitos gnybtas | Weidmuller | 122 | 1
25121 | 9 | Nėra | 0 | Srovės transformatorius (komercine) | - | 122 | 1
25122 | 10 | TAC051 1000/5 A 0,5S | 6 | Srovės transformatorius (kontroline) | UTU | 122 | 1
25123 | 11 | 8DJH TLLTL | 1 | 10kV skirstomasis įrenginys | Siemens | 122 | 1
25124 | 12 | VVT-D 80A | 6 | 12kV tirptukas | ETI | 122 | 1
25125 | 13 | RSTI-CC-68SA1210 | 3 | 10kV ribotuvas | Raychem | 122 | 1
25126 | 14 | RSTI-5854 95-120mm2 | 3 | C tipo kištukinę mova 24kV | Raychem | 122 | 1
25127 | 15 | HR | 5 | 10kV Įtampos indikatorius | Siemens | 122 | 1
25128 | 16 | MF-L 200-1000A | 3 | Srovės indikatorius | Germany | 122 | 1
25129 | 17 | H07V-K 4x2(1x 300mm2) | 36 | 0,4kV kabelis | Rohs | 122 | 1
25130 | 18 | N2XSY 1x35/16mm2 | 26 | 10kV kabelis | Nexans | 122 | 1
25131 | 1 | gTr 400V 630kVA | 3 | Saugiklis gTr Įvadas | ETI | 123 | 1
25132 | 2 | ARS3/ 630kVA-6-2M pro; 910A 400V | 1 | Vertikalus kirtiklis Įvadas | Apator | 123 | 1
25133 | 3 | TM3/1250A/ISM | 3 | Trumpiklis sekcijinis | ETI | 123 | 1
25134 | 4 | SL3-3SR/3x3/910 | 1 | Sekcijinis kirtiklis | Jean Muller | 123 | 1
25135 | 5 | WT3 NH3 gL/gG | 6 | Tirptukas linijos | ETI | 123 | 1
25136 | 6 | SL3-3x3/3A/V0 | 2 | Vertikalus kirtiklis linijos | Jean Muller | 123 | 1
25137 | 8 | W/RV/10E6I4T (130) | 2 | Elektros apskaitos gnybtas | Weidmuller | 123 | 1
25138 | 9 | TAC051 1000/5 A 0,5S | 3 | Srovės transformatorius (komercine) | UTU | 123 | 1
25139 | 10 | TAC051 1000/5 A 0,5S | 3 | Srovės transformatorius (kontroline) | UTU | 123 | 1
25140 | 11 | 8DJH TLL | 1 | 10kV skirstomasis įrenginys | Siemens | 123 | 1
25141 | 12 | VVT-D 80A | 3 | 12kV tirptukas | ETI | 123 | 1
25142 | 13 | RSTI-CC-68SA1210 | 2 | 10kV ribotuvas | Raychem | 123 | 1
25143 | 14 | RSTI-5854 95-120mm2 | 2 | C tipo kištukinę mova 24kV | Raychem | 123 | 1
25144 | 15 | HR | 3 | 10kV Įtampos indikatorius | Siemens | 123 | 1
25145 | 16 | MF-L 200-1000A | 2 | Srovės indikatorius | Germany | 123 | 1
25146 | 17 | H07V-K 4x2(1x 300mm2) | 36 | 0,4kV kabelis | Rohs | 123 | 1
25147 | 18 | N2XSY 1x35/16mm2 | 26 | 10kV kabelis | Nexans | 123 | 1
25148 | 1 | gTr 400V 630kVA | 3 | Saugiklis gTr Įvadas | ETI | 124 | 1
25149 | 2 | ARS3/ 630kVA-6-2M pro; 910A 400V | 1 | Vertikalus kirtiklis Įvadas | Apator | 124 | 1
25150 | 3 | Nėra | 0 | Trumpiklis sekcijinis | - | 124 | 1
25151 | 4 | Nėra | 0 | Sekcijinis kirtiklis | - | 124 | 1
25152 | 5 | WT3 NH3 gL/gG | 18 | Tirptukas linijos | ETI | 124 | 1
25153 | 6 | SL3-3x3/3A/V0 | 6 | Vertikalus kirtiklis linijos | Jean Muller | 124 | 1
25154 | 8 | W/RV/10E6I4T (130) | 1 | Elektros apskaitos gnybtas | Weidmuller | 124 | 1
25155 | 9 | Nėra | 0 | Srovės transformatorius (komercine) | - | 124 | 1
25156 | 10 | TAC051 1000/5 A 0,5S | 3 | Srovės transformatorius (kontroline) | UTU | 124 | 1
25157 | 11 | 8DJH TLL | 1 | 10kV skirstomasis įrenginys | Siemens | 124 | 1
25158 | 12 | VVT-D 80A | 3 | 12kV tirptukas | ETI | 124 | 1
25159 | 13 | RSTI-CC-68SA1210 | 2 | 10kV ribotuvas | Raychem | 124 | 1
25160 | 14 | RSTI-5854 95-120mm2 | 2 | C tipo kištukinę mova 24kV | Raychem | 124 | 1
25161 | 15 | HR | 2 | 10kV Įtampos indikatorius | Siemens | 124 | 1
25162 | 16 | MF-L 200-1000A | 2 | Srovės indikatorius | Germany | 124 | 1
25163 | 17 | H07V-K 4x2(1x 300mm2) | 36 | 0,4kV kabelis | Rohs | 124 | 1
25164 | 18 | N2XSY 1x35/16mm2 | 26 | 10kV kabelis | Nexans | 124 | 1
25165 | 1 | gTr 400V 630kVA | 3 | Saugiklis gTr Įvadas | ETI | 125 | 1
25166 | 2 | ARS3/ 630kVA-6-2M pro; 910A 400V | 1 | Vertikalus kirtiklis Įvadas | Apator | 125 | 1
25167 | 3 | Nėra | 0 | Trumpiklis sekcijinis | - | 125 | 1
25168 | 4 | Nėra | 0 | Sekcijinis kirtiklis | - | 125 | 1
25169 | 5 | WT3 NH3 gL/gG | 3 | Tirptukas linijos | ETI | 125 | 1
25170 | 6 | SL3-3x3/3A/V0 | 1 | Vertikalus kirtiklis linijos | Jean Muller | 125 | 1
25171 | 8 | W/RV/10E6I4T (130) | 1 | Elektros apskaitos gnybtas | Weidmuller | 125 | 1
25172 | 9 | Nėra | 0 | Srovės transformatorius (komercine) | - | 125 | 1
25173 | 10 | TAC051 1000/5 A 0,5S | 3 | Srovės transformatorius (kontroline) | UTU | 125 | 1
25174 | 11 | 8DJH TLL | 1 | 10kV skirstomasis įrenginys | Siemens | 125 | 1
25175 | 12 | VVT-D 80A | 3 | 12kV tirptukas | ETI | 125 | 1
25176 | 13 | RSTI-CC-68SA1210 | 2 | 10kV ribotuvas | Raychem | 125 | 1
25177 | 14 | RSTI-5854 95-120mm2 | 2 | C tipo kištukinę mova 24kV | Raychem | 125 | 1
25178 | 15 | HR | 3 | 10kV Įtampos indikatorius | Siemens | 125 | 1
25179 | 16 | MF-L 200-1000A | 2 | Srovės indikatorius | Germany | 125 | 1
25180 | 17 | H07V-K 4x2(1x 300mm2) | 36 | 0,4kV kabelis | Rohs | 125 | 1
25181 | 18 | N2XSY 1x35/16mm2 | 26 | 10kV kabelis | Nexans | 125 | 1
25182 | 1 | Nėra | 0 | Saugiklis gTr Įvadas | - | 126 | 1
25183 | 2 | E2.2N 1600 Ekip Touch LSI 3P FHR | 2 | Vertikalus kirtiklis Įvadas | ABB | 126 | 1
25184 | 3 | Nėra | 0 | Trumpiklis sekcijinis | - | 126 | 1
25185 | 4 | Galios jungiklis OT1600E03W8P 1600A 3P | 1 | Sekcijinis kirtiklis | ABB | 126 | 1
25186 | 5 | Nėra | 0 | Tirptukas linijos | - | 126 | 1
25187 | 6 | XT7S M 1000 Ekip Dip LSI In=1000A 3p F F | 2 | Vertikalus kirtiklis linijos | ABB | 126 | 1
25188 | 8 | W/RV/10E6I4T (130) | 4 | Elektros apskaitos gnybtas | Weidmuller | 126 | 1
25189 | 9 | TAC051 1000/5 A 0,5S | 6 | Srovės transformatorius (komercine) | UTU | 126 | 1
25190 | 10 | TAC051 1000/5 A 0,5S | 6 | Srovės transformatorius (kontroline) | UTU | 126 | 1
25191 | 11 | CCV-SVCC | 1 | 10kV skirstomasis įrenginys | ABB SafePlus | 126 | 1
25192 | 12 | ABB apsaugu blokas (CT3 32-112A) | 2 | 12kV tirptukas | ABB | 126 | 1
25193 | 13 | RSTI-CC-68SA1210 | 4 | 10kV ribotuvas | Raychem | 126 | 1
25194 | 14 | RSTI-5854 95-120mm2 | 4 | C tipo kištukinę mova 24kV | Raychem | 126 | 1
25195 | 15 | HR | 6 | 10kV Įtampos indikatorius | ABB | 126 | 1
25196 | 16 | MF-L 200-1000A | 4 | Srovės indikatorius | Germany | 126 | 1
25197 | 17 | Cu 4x4(1x185mm2) | 36 | 0,4kV kabelis | Rohs | 126 | 1
25198 | 18 | N2XSY 1x70/16mm2 | 26 | 10kV kabelis | Nexans | 126 | 1
25199 | 1 | gTr 400V 400kVA | 3 | Saugiklis gTr Įvadas | ETI | 127 | 1
25200 | 2 | ARS3/ 630kVA-6-2M pro; 910A 400V | 1 | Vertikalus kirtiklis Įvadas | Apator | 127 | 1
25201 | 3 | TM3/1250A/ISM | 3 | Trumpiklis sekcijinis | ETI | 127 | 1
25202 | 4 | SL3-3SR/3x3/910 | 1 | Sekcijinis kirtiklis | Jean Muller | 127 | 1
25203 | 5 | WT3 NH3 gL/gG | 3 | Tirptukas linijos | ETI | 127 | 1
25204 | 6 | SL3-3x3/3A/V0 | 1 | Vertikalus kirtiklis linijos | Jean Muller | 127 | 1
25205 | 8 | W/RV/10E6I4T (130) | 2 | Elektros apskaitos gnybtas | Weidmuller | 127 | 1
25206 | 9 | TAC051 500/5 A 0,5S | 3 | Srovės transformatorius (komercine) | UTU | 127 | 1
25207 | 10 | TAC051 1000/5 A 0,5S | 3 | Srovės transformatorius (kontroline) | UTU | 127 | 1
25208 | 11 | 8DJH TLL | 1 | 10kV skirstomasis įrenginys | Siemens | 127 | 1
25209 | 12 | VVT-D 50A | 3 | 12kV tirptukas | ETI | 127 | 1
25210 | 13 | RSTI-CC-68SA1210 | 2 | 10kV ribotuvas | Raychem | 127 | 1
25211 | 14 | RSTI-5854 95-120mm2 | 2 | C tipo kištukinę mova 24kV | Raychem | 127 | 1
25212 | 15 | HR | 3 | 10kV Įtampos indikatorius | Siemens | 127 | 1
25213 | 16 | MF-L 200-1000A | 2 | Srovės indikatorius | Germany | 127 | 1
25214 | 17 | H07V-K 4x2(1x 300mm2) | 36 | 0,4kV kabelis | Rohs | 127 | 1
25215 | 18 | N2XSY 1x35/16mm2 | 26 | 10kV kabelis | Nexans | 127 | 1
25216 | 1 | gtr 400V 250kVA | 3 | Saugiklis gTr Įvadas | ETI | 128 | 1
25217 | 2 | ARS3/ 630kVA-6-2M pro; 910A 400V | 1 | Vertikalus kirtiklis Įvadas | Apator | 128 | 1
25218 | 3 | Nėra | 0 | Trumpiklis sekcijinis | - | 128 | 1
25219 | 4 | Nėra | 0 | Sekcijinis kirtiklis | - | 128 | 1
25220 | 5 | WT2 NH2 gL/gG | 3 | Tirptukas linijos | ETI | 128 | 1
25221 | 6 | SL3-3x3/3A/V0 | 1 | Vertikalus kirtiklis linijos | Jean Muller | 128 | 1
25222 | 8 | W/RV/10E6I4T (130) | 1 | Elektros apskaitos gnybtas | Weidmuller | 128 | 1
25223 | 9 | Nėra | 0 | Srovės transformatorius (komercine) | - | 128 | 1
25224 | 10 | TAC051 400/5 A 0,5S | 3 | Srovės transformatorius (kontroline) | UTU | 128 | 1
25225 | 11 | 8DJH TLL | 1 | 10kV skirstomasis įrenginys | Siemens | 128 | 1
25226 | 12 | VVT-D3 32A | 3 | 12kV tirptukas | ETI | 128 | 1
25227 | 13 | RSTI-CC-68SA1210 | 2 | 10kV ribotuvas | Raychem | 128 | 1
25228 | 14 | RSTI-5854 95-120mm2 | 2 | C tipo kištukinę mova 24kV | Raychem | 128 | 1
25229 | 15 | HR | 3 | 10kV Įtampos indikatorius | Siemens | 128 | 1
25230 | 16 | MF-L 200-1000A | 2 | Srovės indikatorius | Germany | 128 | 1
25231 | 17 | H07V-K 4x2(1x 300mm2) | 36 | 0,4kV kabelis | Rohs | 128 | 1
25232 | 18 | N2XSY 1x35/16mm2 | 26 | 10kV kabelis | Nexans | 128 | 1
25233 | 1 | Nėra | 0 | Saugiklis gTr Įvadas | - | 129 | 1
25234 | 2 | Nėra | 0 | Vertikalus kirtiklis Įvadas | - | 129 | 1
25235 | 3 | Nėra | 0 | Trumpiklis sekcijinis | - | 129 | 1
25236 | 4 | Nėra | 0 | Sekcijinis kirtiklis | - | 129 | 1
25237 | 5 | Nėra | 0 | Tirptukas linijos | - | 129 | 1
25238 | 6 | Nėra | 0 | Vertikalus kirtiklis linijos | - | 129 | 1
25239 | 8 | Nėra | 0 | Elektros apskaitos gnybtas | - | 129 | 1
25240 | 9 | Nėra | 0 | Srovės transformatorius (komercine) | - | 129 | 1
25241 | 10 | Nėra | 0 | Srovės transformatorius (kontroline) | - | 129 | 1
25242 | 11 | CCCC | 1 | 10kV skirstomasis įrenginys | ABB | 129 | 1
25243 | 12 | Nėra | 0 | 12kV tirptukas | - | 129 | 1
25244 | 13 | RSTI-CC-68SA1210 | 4 | 10kV ribotuvas | Nexans | 129 | 1
25245 | 14 | RSTI-5854 95-120mm2 | 4 | C tipo kištukinę mova 24kV | Raychem | 129 | 1
25246 | 15 | HR | 4 | 10kV Įtampos indikatorius | ABB | 129 | 1
25247 | 16 | MF-L 200-1000A | 4 | Srovės indikatorius | Germany | 129 | 1
25248 | 17 | Nėra | 0 | 0,4kV kabelis | - | 129 | 1
25249 | 18 | Nėra | 0 | 10kV kabelis | - | 129 | 1
25250 | 1 | Nėra | 0 | Saugiklis gTr Įvadas | - | 132 | 1
25251 | 2 | Automatinis jungiklis E2.2N 1600 Ekip Touch LSI 3P FHR | 2 | Vertikalus kirtiklis Įvadas | ABB | 132 | 1
25252 | 3 | WT4 NH4 gL/gG 1000A | 3 | Trumpiklis sekcijinis | ETI | 132 | 1
25253 | 4 | LTL4A-3x3/9/1600 (2vnt.) 1600 Ekip Touch LSI 3P FHR | 3 | Sekcijinis kirtiklis | Jean Muller, ABB | 132 | 1
25254 | 5 | Nėra | 0 | Tirptukas linijos | - | 132 | 1
25255 | 6 | Nėra | 0 | Vertikalus kirtiklis linijos | - | 132 | 1
25256 | 8 | W/RV/10E6I4T (130) | 4 | Elektros apskaitos gnybtas | Weidmuller | 132 | 1
25257 | 9 | KAS 6/10 1000/5 A 0,5S | 3 | Srovės transformatorius (komercine) | BV elektronik | 132 | 1
25258 | 10 | KAS 6/10 1500/5 A 0,5S | 3 | Srovės transformatorius (kontroline) | BV elektronik | 132 | 1
25259 | 11 | CVVC | 1 | 10kV skirstomasis įrenginys | ABB SafePlus | 132 | 1
25260 | 12 | Nėra | 0 | 12kV tirptukas | - | 132 | 1
25261 | 13 | RSTI-CC-68SA1210 | 2 | 10kV ribotuvas | Raychem | 132 | 1
25262 | 14 | RSTI-5854 95-120mm2 | 2 | C tipo kištukinę mova 24kV | Raychem | 132 | 1
25263 | 15 | HR | 4 | 10kV Įtampos indikatorius | ABB | 132 | 1
25264 | 16 | MF-L 200-1000A | 2 | Srovės indikatorius | Germany | 132 | 1
25265 | 17 | Cu 4x4(1x185mm2) | 36 | 0,4kV kabelis | Rohs | 132 | 1
25266 | 18 | N2XSY 1x70/16mm2 | 26 | 10kV kabelis | Nexans | 132 | 1
25267 | 1 | WT4 NH4 gL/gG 1600A | 3 | Saugiklis gTr Įvadas | ETI | 133 | 1
25268 | 2 | LTL4A-3x3/9/1600 | 1 | Vertikalus kirtiklis Įvadas | Jean Muller | 133 | 1
25269 | 3 | Nėra | 0 | Trumpiklis sekcijinis | - | 133 | 1
25270 | 4 | DMX3 1600F3P1600A50K | 1 | Sekcijinis kirtiklis | Legrand | 133 | 1
25271 | 5 | WT3 NH3 gL/gG | 3 | Tirptukas linijos | ETI | 133 | 1
25272 | 6 | SL3-3x3/3A/V0 | 1 | Vertikalus kirtiklis linijos | Jean Muller | 133 | 1
25273 | 8 | W/RV/10E6I4T (130) | 2 | Elektros apskaitos gnybtas | Weidmuller | 133 | 1
25274 | 9 | KAS 6/10 1500/5 A 0,5S | 3 | Srovės transformatorius (komercine) | BV elektronik | 133 | 1
25275 | 10 | TAC051 1000/5 A 0,5S | 3 | Srovės transformatorius (kontroline) | BV elektronik | 133 | 1
25276 | 11 | CVCCC | 1 | 10kV skirstomasis įrenginys | SafePlus ABB | 133 | 1
25277 | 12 | Nėra | 0 | 12kV tirptukas | - | 133 | 1
25278 | 13 | RSTI-CC-68SA1210 | 4 | 10kV ribotuvas | Raychem | 133 | 1
25279 | 14 | RSTI-5854 95-120mm2 | 4 | C tipo kištukinę mova 24kV | Raychem | 133 | 1
25280 | 15 | HR | 5 | 10kV Įtampos indikatorius | ABB | 133 | 1
25281 | 16 | MF-L 200-1000A | 4 | Srovės indikatorius | Germany | 133 | 1
25282 | 17 | Cu 4x4(1x185mm2) | 36 | 0,4kV kabelis | Rohs | 133 | 1
25283 | 18 | N2XSY 1x70/16mm2 | 26 | 10kV kabelis | Nexans | 133 | 1
25284 | 1 | gTr 400V 400kVA | 3 | Saugiklis gTr Įvadas | ETI | 134 | 1
25285 | 2 | ARS3/ 630kVA-6-2M pro; 910A 400V | 1 | Vertikalus kirtiklis Įvadas | Apator | 134 | 1
25286 | 3 | Nėra | 0 | Trumpiklis sekcijinis | - | 134 | 1
25287 | 4 | Nėra | 0 | Sekcijinis kirtiklis | - | 134 | 1
25288 | 5 | WT3 NH3 gL/gG | 6 | Tirptukas linijos | ETI | 134 | 1
25289 | 6 | SL3-3x3/3A/V0 | 2 | Vertikalus kirtiklis linijos | Jean Muller | 134 | 1
25290 | 8 | W/RV/10E6I4T (130) | 1 | Elektros apskaitos gnybtas | Weidmuller | 134 | 1
25291 | 9 | Nėra | 0 | Srovės transformatorius (komercine) | - | 134 | 1
25292 | 10 | TAC051 1000/5 A 0,5S | 3 | Srovės transformatorius (kontroline) | UTU | 134 | 1
25293 | 11 | 8DJH TLLL | 1 | 10kV skirstomasis įrenginys | Siemens | 134 | 1
25294 | 12 | VVT-D 50A | 3 | 12kV tirptukas | ETI | 134 | 1
25295 | 13 | RSTI-CC-68SA1210 | 3 | 10kV ribotuvas | Raychem | 134 | 1
25296 | 14 | RSTI-5854 95-120mm2 | 3 | C tipo kištukinę mova 24kV | Raychem | 134 | 1
25297 | 15 | HR | 4 | 10kV Įtampos indikatorius | Siemens | 134 | 1
25298 | 16 | MF-L 200-1000A | 3 | Srovės indikatorius | Germany | 134 | 1
25299 | 17 | H07V-K 4x(2x 300mm2) | 36 | 0,4kV kabelis | Rohs | 134 | 1
25300 | 18 | N2XSY 1x35/16mm2 | 26 | 10kV kabelis | Nexans | 134 | 1
25301 | 1 | gTr 400V 630kVA | 6 | Saugiklis gTr Įvadas | ETI | 135 | 1
25302 | 2 | SL3-3x3/910+/2G/HA/V0/black cover | 2 | Vertikalus kirtiklis Įvadas | Jean Muller | 135 | 1
25303 | 3 | TM3/1250A/ISM | 9 | Trumpiklis sekcijinis | ETI | 135 | 1
25304 | 4 | SL3-3SR/3x3/910 | 3 | Sekcijinis kirtiklis | Jean Muller | 135 | 1
25305 | 5 | WT3 NH3 gL/gG | 24 | Tirptukas linijos | ETI | 135 | 1
25306 | 6 | SL3-3x3/3A/V0 | 8 | Vertikalus kirtiklis linijos | Jean Muller | 135 | 1
25307 | 8 | W/RV/10E6I4T (130) | 4 | Elektros apskaitos gnybtas | Weidmuller | 135 | 1
25308 | 9 | TAC051 800/5 A 0,5S | 6 | Srovės transformatorius (komercine) | UTU | 135 | 1
25309 | 10 | TAC051 1000/5 A 0,5S | 6 | Srovės transformatorius (kontroline) | UTU | 135 | 1
25310 | 11 | 8DJH TLSTL | 1 | 10kV skirstomasis įrenginys | Siemens | 135 | 1
25311 | 12 | VVT-D 80A | 6 | 12kV tirptukas | ETI | 135 | 1
25312 | 13 | RSTI-CC-68SA1210 | 2 | 10kV ribotuvas | Raychem | 135 | 1
25313 | 14 | RSTI-5854 95-120mm2 | 2 | C tipo kištukinę mova 24kV | Raychem | 135 | 1
25314 | 15 | HR | 4 | 10kV Įtampos indikatorius | Siemens | 135 | 1
25315 | 16 | MF-L 200-1000A | 2 | Srovės indikatorius | Germany | 135 | 1
25316 | 17 | H07V-K 4x2(1x 300mm2) | 36 | 0,4kV kabelis | Rohs | 135 | 1
25317 | 18 | N2XSY 1x35/16mm2 | 26 | 10kV kabelis | Nexans | 135 | 1
25318 | 1 | gTr 400V 630kVA | 6 | Saugiklis gTr Įvadas | ETI | 136 | 1
25319 | 2 | SL3-3x3/910+/2G/HA/V0/black cover | 2 | Vertikalus kirtiklis Įvadas | Jean Muller | 136 | 1
25320 | 3 | TM3/1250A/ISM | 9 | Trumpiklis sekcijinis | ETI | 136 | 1
25321 | 4 | SL3-3SR/3x3/910 | 3 | Sekcijinis kirtiklis | Jean Muller | 136 | 1
25322 | 5 | WT3 NH3 gL/gG | 9 | Tirptukas linijos | ETI | 136 | 1
25323 | 6 | SL3-3x3/3A/V0 | 3 | Vertikalus kirtiklis linijos | Jean Muller | 136 | 1
25324 | 8 | W/RV/10E6I4T (130) | 4 | Elektros apskaitos gnybtas | Weidmuller | 136 | 1
25325 | 9 | TAC051 500/5 A 0,5S | 6 | Srovės transformatorius (komercine) | UTU | 136 | 1
25326 | 10 | TAC051 1000/5 A 0,5S | 6 | Srovės transformatorius (kontroline) | UTU | 136 | 1
25327 | 11 | 8DJH TLSTL | 1 | 10kV skirstomasis įrenginys | Siemens | 136 | 1
25328 | 12 | VVT-D 80A | 6 | 12kV tirptukas | ETI | 136 | 1
25329 | 13 | RSTI-CC-68SA1210 | 2 | 10kV ribotuvas | Raychem | 136 | 1
25330 | 14 | RSTI-5854 95-120mm2 | 2 | C tipo kištukinę mova 24kV | Raychem | 136 | 1
25331 | 15 | HR | 4 | 10kV Įtampos indikatorius | Siemens | 136 | 1
25332 | 16 | MF-L 200-1000A | 2 | Srovės indikatorius | Germany | 136 | 1
25333 | 17 | H07V-K 4x2(1x 300mm2) | 36 | 0,4kV kabelis | Rohs | 136 | 1
25334 | 18 | N2XSY 1x35/16mm2 | 26 | 10kV kabelis | Nexans | 136 | 1
25335 | 1 | gTr 400V 400kVA | 6 | Saugiklis gTr Įvadas | ETI | 137 | 1
25336 | 2 | SL3-3x3/910+/2G/HA/V0/black cover | 2 | Vertikalus kirtiklis Įvadas | Jean Muller | 137 | 1
25337 | 3 | TM3/1250A/ISM | 9 | Trumpiklis sekcijinis | ETI | 137 | 1
25338 | 4 | SL3-3SR/3x3/910 | 3 | Sekcijinis kirtiklis | Jean Muller | 137 | 1
25339 | 5 | WT3 NH3 gL/gG | 9 | Tirptukas linijos | ETI | 137 | 1
25340 | 6 | SL3-3x3/3A/V0 | 3 | Vertikalus kirtiklis linijos | Jean Muller | 137 | 1
25341 | 8 | W/RV/10E6I4T (130) | 4 | Elektros apskaitos gnybtas | Weidmuller | 137 | 1
25342 | 9 | TAC051 500/5 A 0,5S | 6 | Srovės transformatorius (komercine) | UTU | 137 | 1
25343 | 10 | TAC051 1000/5 A 0,5S | 6 | Srovės transformatorius (kontroline) | UTU | 137 | 1
25344 | 11 | 8DJH TLSTL | 1 | 10kV skirstomasis įrenginys | Siemens | 137 | 1
25345 | 12 | VVT-D 50A | 6 | 12kV tirptukas | ETI | 137 | 1
25346 | 13 | RSTI-CC-68SA1210 | 2 | 10kV ribotuvas | Raychem | 137 | 1
25347 | 14 | RSTI-5854 95-120mm2 | 2 | C tipo kištukinę mova 24kV | Raychem | 137 | 1
25348 | 15 | HR | 4 | 10kV Įtampos indikatorius | Siemens | 137 | 1
25349 | 16 | MF-L 200-1000A | 2 | Srovės indikatorius | Germany | 137 | 1
25350 | 17 | H07V-K 4x2(1x 300mm2) | 36 | 0,4kV kabelis | Rohs | 137 | 1
25351 | 18 | N2XSY 1x35/16mm2 | 26 | 10kV kabelis | Nexans | 137 | 1
25352 | 1 | gTr 400V 400kVA | 3 | Saugiklis gTr Įvadas | ETI | 138 | 1
25353 | 2 | ARS3/ 630kVA-6-2M pro; 910A 400V | 1 | Vertikalus kirtiklis Įvadas | Apator | 138 | 1
25354 | 3 | TM3/1250A/ISM | 3 | Trumpiklis sekcijinis | ETI | 138 | 1
25355 | 4 | SL3-3SR/3x3/910 | 1 | Sekcijinis kirtiklis | Jean Muller | 138 | 1
25356 | 5 | WT2 NH2 gL/gG | 6 | Tirptukas linijos | ETI | 138 | 1
25357 | 6 | SL2H-3x3/3A/V0 | 2 | Vertikalus kirtiklis linijos | Jean Muller | 138 | 1
25358 | 8 | W/RV/10E6I4T (130) | 2 | Elektros apskaitos gnybtas | Weidmuller | 138 | 1
25359 | 9 | TAC051 1000/5 A 0,5S | 3 | Srovės transformatorius (komercine) | UTU | 138 | 1
25360 | 10 | TAC051 400/5 A 0,5S | 3 | Srovės transformatorius (kontroline) | UTU | 138 | 1
25361 | 11 | 8DJH TLL | 1 | 10kV skirstomasis įrenginys | Siemens | 138 | 1
25362 | 12 | VVT-D 50A | 3 | 12kV tirptukas | ETI | 138 | 1
25363 | 13 | RSTI-CC-68SA1210 | 2 | 10kV ribotuvas | Raychem | 138 | 1
25364 | 14 | RSTI-5854 95-120mm2 | 2 | C tipo kištukinę mova 24kV | Raychem | 138 | 1
25365 | 15 | HR | 2 | 10kV Įtampos indikatorius | Siemens | 138 | 1
25366 | 16 | MF-L 200-1000A | 2 | Srovės indikatorius | Germany | 138 | 1
25367 | 17 | H07V-K 4x2(1x 300mm2) | 36 | 0,4kV kabelis | Rohs | 138 | 1
25368 | 18 | N2XSY 1x35/16mm2 | 26 | 10kV kabelis | Nexans | 138 | 1
25369 | 1 | gTr 400V 630kVA | 6 | Saugiklis gTr Įvadas | ETI | 139 | 1
25370 | 2 | ARS3/ 630kVA-6-2M pro; 910A 400V | 2 | Vertikalus kirtiklis Įvadas | Jean Muller | 139 | 1
25371 | 3 | TM3/1250A/ISM | 3 | Trumpiklis sekcijinis | ETI | 139 | 1
25372 | 4 | SL3-3SR/3x3/910 | 1 | Sekcijinis kirtiklis | Jean Muller | 139 | 1
25373 | 5 | WT3 NH3 gL/gG | 24 | Tirptukas linijos | ETI | 139 | 1
25374 | 6 | SL3-3x3/3A/V0 | 8 | Vertikalus kirtiklis linijos | Jean Muller | 139 | 1
25375 | 8 | W/RV/10E6I4T (130) | 2 | Elektros apskaitos gnybtas | Weidmuller | 139 | 1
25376 | 9 | Nėra | 0 | Srovės transformatorius (komercine) | - | 139 | 1
25377 | 10 | TAC051 1000/5 A 0,5S | 6 | Srovės transformatorius (kontroline) | UTU | 139 | 1
25378 | 11 | 8DJH TLSTL | 1 | 10kV skirstomasis įrenginys | Siemens | 139 | 1
25379 | 12 | VVT-D 80A | 6 | 12kV tirptukas | ABB | 139 | 1
25380 | 13 | RSTI-CC-68SA1210 | 2 | 10kV ribotuvas | Raychem | 139 | 1
25381 | 14 | RSTI-5854 95-120mm2 | 2 | C tipo kištukinę mova 24kV | Raychem | 139 | 1
25382 | 15 | HR | 1 | 10kV Įtampos indikatorius | Siemens | 139 | 1
25383 | 16 | MF-L 200-1000A | 2 | Srovės indikatorius | Germany | 139 | 1
25384 | 17 | H07V-K 4x2(1x 300mm2) | 36 | 0,4kV kabelis | Rohs | 139 | 1
25385 | 18 | N2XSY 1x35/16mm2 | 26 | 10kV kabelis | Nexans | 139 | 1
25386 | 1 | gTr 400V 160kVA | 3 | Saugiklis gTr Įvadas | ETI | 141 | 1
25387 | 2 | SL3-3x3/910+/2G/HA/V0/black cover | 1 | Vertikalus kirtiklis Įvadas | Jean Muller | 141 | 1
25388 | 3 | Nėra | 0 | Trumpiklis sekcijinis | - | 141 | 1
25389 | 4 | Nėra | 0 | Sekcijinis kirtiklis | - | 141 | 1
25390 | 5 | WT3 NH3 gL/gG | 9 | Tirptukas linijos | ETI | 141 | 1
25391 | 6 | SL3-3x3/3A/V0 | 3 | Vertikalus kirtiklis linijos | Jean Muller | 141 | 1
25392 | 8 | W/RV/10E6I4T (130) | 1 | Elektros apskaitos gnybtas | Weidmuller | 141 | 1
25393 | 9 | Nėra | 0 | Srovės transformatorius (komercine) | - | 141 | 1
25394 | 10 | TAC051 400/5 A 0,5S | 3 | Srovės transformatorius (kontroline) | UTU | 141 | 1
25395 | 11 | 8DJH TLL | 1 | 10kV skirstomasis įrenginys | Siemens | 141 | 1
25396 | 12 | VVT-D3 20A | 3 | 12kV tirptukas | ETI | 141 | 1
25397 | 13 | RSTI-CC-68SA1210 | 2 | 10kV ribotuvas | Raychem | 141 | 1
25398 | 14 | RSTI-5854 95-120mm2 | 2 | C tipo kištukinę mova 24kV | Raychem | 141 | 1
25399 | 15 | HR | 3 | 10kV Įtampos indikatorius | Siemens | 141 | 1
25400 | 16 | MF-L 200-1000A | 2 | Srovės indikatorius | Germany | 141 | 1
25401 | 17 | H07V-K 4x2(1x 300mm2) | 36 | 0,4kV kabelis | Rohs | 141 | 1
25402 | 18 | N2XSY 1x35/16mm2 | 26 | 10kV kabelis | Nexans | 141 | 1
25403 | 1 | gTr 400V 630kVA | 6 | Saugiklis gTr Įvadas | ETI | 143 | 1
25404 | 2 | SL3-3x3/910+/2G/HA/V0/black cover | 2 | Vertikalus kirtiklis Įvadas | Jean Muller | 143 | 1
25405 | 3 | TM3/1250A/ISM | 3 | Trumpiklis sekcijinis | ETI | 143 | 1
25406 | 4 | SL3-3SR/3x3/910 | 1 | Sekcijinis kirtiklis | Jean Muller | 143 | 1
25407 | 5 | WT3 NH3 gL/gG | 18 | Tirptukas linijos | ETI | 143 | 1
25408 | 6 | SL3-3x3/3A/V0 | 6 | Vertikalus kirtiklis linijos | Jean Muller | 143 | 1
25409 | 8 | W/RV/10E6I4T (130) | 2 | Elektros apskaitos gnybtas | Weidmuller | 143 | 1
25410 | 9 | Nėra | 0 | Srovės transformatorius (komercine) | - | 143 | 1
25411 | 10 | TAC051 1000/5 A 0,5S | 6 | Srovės transformatorius (kontroline) | UTU | 143 | 1
25412 | 11 | 8DJH TLLT | 1 | 10kV skirstomasis įrenginys | Siemens | 143 | 1
25413 | 12 | VVT-D 80A | 6 | 12kV tirptukas | ETI | 143 | 1
25414 | 13 | RSTI-CC-68SA1210 | 2 | 10kV ribotuvas | Raychem | 143 | 1
25415 | 14 | RSTI-5854 95-120mm2 | 2 | C tipo kištukinę mova 24kV | Raychem | 143 | 1
25416 | 15 | HR | 4 | 10kV Įtampos indikatorius | Siemens | 143 | 1
25417 | 16 | MF-L 200-1000A | 2 | Srovės indikatorius | Germany | 143 | 1
25418 | 17 | H07V-K 4x2(1x 300mm2) | 36 | 0,4kV kabelis | Rohs | 143 | 1
25419 | 18 | N2XSY 1x35/16mm2 | 26 | 10kV kabelis | Nexans | 143 | 1
25420 | 1 | gTr 400V 400kVA | 3 | Saugiklis gTr Įvadas | ETI | 145 | 1
25421 | 2 | ARS3/ 630kVA-6-2M pro; 910A 400V | 1 | Vertikalus kirtiklis Įvadas | Apator | 145 | 1
25422 | 3 | TM3/1250A/ISM | 3 | Trumpiklis sekcijinis | ETI | 145 | 1
25423 | 4 | SL3-3SR/3x3/910 | 1 | Sekcijinis kirtiklis | Jean Muller | 145 | 1
25424 | 5 | WT3 NH3 gL/gG | 1 | Tirptukas linijos | ETI | 145 | 1
25425 | 6 | SL3-3x3/3A/V0 | 1 | Vertikalus kirtiklis linijos | Jean Muller | 145 | 1
25426 | 8 | W/RV/10E6I4T (130) | 2 | Elektros apskaitos gnybtas | Weidmuller | 145 | 1
25427 | 9 | TAC051 400/5 A 0,5S | 3 | Srovės transformatorius (komercine) | UTU | 145 | 1
25428 | 10 | TAC051 1000/5 A 0,5S | 3 | Srovės transformatorius (kontroline) | UTU | 145 | 1
25429 | 11 | 8DJH TLL | 1 | 10kV skirstomasis įrenginys | Siemens | 145 | 1
25430 | 12 | VVT-D 50A | 3 | 12kV tirptukas | ETI | 145 | 1
25431 | 13 | RSTI-CC-68SA1210 | 2 | 10kV ribotuvas | Raychem | 145 | 1
25432 | 14 | RSTI-5854 95-120mm2 | 2 | C tipo kištukinę mova 24kV | Raychem | 145 | 1
25433 | 15 | HR | 3 | 10kV Įtampos indikatorius | Siemens | 145 | 1
25434 | 16 | MF-L 200-1000A | 2 | Srovės indikatorius | Germany | 145 | 1
25435 | 17 | H07V-K 4x2(1x 300mm2) | 36 | 0,4kV kabelis | Rohs | 145 | 1
25436 | 18 | N2XSY 1x35/16mm2 | 26 | 10kV kabelis | Nexans | 145 | 1
25437 | 1 | gTr 400V 160kVA | 3 | Saugiklis gTr Įvadas | ETI | 150 | 1
25438 | 2 | SL3-3x3/910+/2G/HA/V0/black cover | 1 | Vertikalus kirtiklis Įvadas | Jean Muller | 150 | 1
25439 | 3 | Nėra | 0 | Trumpiklis sekcijinis | - | 150 | 1
25440 | 4 | Nėra | 0 | Sekcijinis kirtiklis | - | 150 | 1
25441 | 5 | WT3 NH3 gL/gG | 3 | Tirptukas linijos | ETI | 150 | 1
25442 | 6 | SL3-3x3/3A/V0 | 1 | Vertikalus kirtiklis linijos | Jean Muller | 150 | 1
25443 | 8 | W/RV/10E6I4T (130) | 1 | Elektros apskaitos gnybtas | Weidmuller | 150 | 1
25444 | 9 | Nėra | 0 | Srovės transformatorius (komercine) | - | 150 | 1
25445 | 10 | TAC051 400/5 A 0,5S | 3 | Srovės transformatorius (kontroline) | UTU | 150 | 1
25446 | 11 | 8DJH TLL | 1 | 10kV skirstomasis įrenginys | Siemens | 150 | 1
25447 | 12 | VVT-D3 20A | 3 | 12kV tirptukas | ETI | 150 | 1
25448 | 13 | RSTI-CC-68SA1210 | 1 | 10kV ribotuvas | Raychem | 150 | 1
25449 | 14 | RSTI-5854 95-120mm2 | 1 | C tipo kištukinę mova 24kV | Raychem | 150 | 1
25450 | 15 | HR | 3 | 10kV Įtampos indikatorius | Siemens | 150 | 1
25451 | 16 | MF-L 200-1000A | 2 | Srovės indikatorius | Germany | 150 | 1
25452 | 17 | H07V-K 4x2(1x 300mm2) | 36 | 0,4kV kabelis | Rohs | 150 | 1
25453 | 18 | N2XSY 1x35/16mm2 | 26 | 10kV kabelis | Nexans | 150 | 1
25454 | 1 | gTr 400V 400kVA | 6 | Saugiklis gTr Įvadas | ETI | 151 | 1
25455 | 2 | SL3-3x3/910+/2G/HA/V0/black cover | 2 | Vertikalus kirtiklis Įvadas | Jean Muller | 151 | 1
25456 | 3 | TM3/1250A/ISM | 3 | Trumpiklis sekcijinis | ETI | 151 | 1
25457 | 4 | SL3-3SR/3x3/910 | 1 | Sekcijinis kirtiklis | Jean Muller | 151 | 1
25458 | 5 | WT3 NH3 gL/gG | 12 | Tirptukas linijos | ETI | 151 | 1
25459 | 6 | SL3-3x3/3A/V0 | 4 | Vertikalus kirtiklis linijos | Jean Muller | 151 | 1
25460 | 8 | W/RV/10E6I4T (130) | 2 | Elektros apskaitos gnybtas | Weidmuller | 151 | 1
25461 | 9 | Nėra | 0 | Srovės transformatorius (komercine) | - | 151 | 1
25462 | 10 | TAC051 1000/5 A 0,5S | 6 | Srovės transformatorius (kontroline) | UTU | 151 | 1
25463 | 11 | 2x 8DJH TLL | 1 | 10kV skirstomasis įrenginys | Siemens | 151 | 1
25464 | 12 | VVT-D 50A | 6 | 12kV tirptukas | ETI | 151 | 1
25465 | 13 | RSTI-CC-68SA1210 | 2 | 10kV ribotuvas | Raychem | 151 | 1
25466 | 14 | RSTI-5854 95-120mm2 | 2 | C tipo kištukinę mova 24kV | Raychem | 151 | 1
25467 | 15 | HR | 4 | 10kV Įtampos indikatorius | Siemens | 151 | 1
25468 | 16 | MF-L 200-1000A | 2 | Srovės indikatorius | Germany | 151 | 1
25469 | 17 | H07V-K 3x(2x 300mm2) | 36 | 0,4kV kabelis | Rohs | 151 | 1
25470 | 18 | N2XSY 1x35/16mm2 | 26 | 10kV kabelis | Nexans | 151 | 1
25471 | 1 | MP4.10 apsaugos blokas | 1 | Saugiklis gTr Įvadas | Legrand | 152 | 1
25472 | 2 | DMX3 4000 MPX.10 100kA Fixed 3P 4000A | 1 | Aut.jungiklis | Legrand | 152 | 1
25473 | 3 | Nėra | 0 | Trumpiklis sekcijinis | - | 152 | 1
25474 | 4 | Nėra | 0 | Sekcijinis kirtiklis | - | 152 | 1
25475 | 5 | WT3 NH3 gL/gG | 24 | Tirptukas linijos | ETI | 152 | 1
25476 | 6 | SL3-3x3/3A/V0 | 8 | Vertikalus kirtiklis linijos | Jean Muller | 152 | 1
25477 | 8 | Nėra | 0 | Elektros apskaitos gnybtas | - | 152 | 1
25478 | 9 | Nėra | 0 | Srovės transformatorius (komercine) | - | 152 | 1
25479 | 10 | Nėra | 0 | Srovės transformatorius (kontroline) | - | 152 | 1
25480 | 11 | cV | 1 | 10kV skirstomasis įrenginys | ABB SafePlus | 152 | 1
25481 | 12 | Nėra | 0 | 12kV tirptukas | - | 152 | 1
25482 | 13 | RSTI-CC-68SA1210 | 1 | 10kV ribotuvas | Jean Muller, ABB | 152 | 1
25483 | 14 | RSTI-5854 95-120mm2 | 1 | C tipo kištukinę mova 24kV | Raychem | 152 | 1
25484 | 15 | HR | 2 | 10kV Įtampos indikatorius | ABB | 152 | 1
25485 | 16 | MF-L 200-1000A | 1 | Srovės indikatorius | Germany | 152 | 1
25486 | 17 | Šyninis tiltas 4000A | 36 | 0,4kV kabelis | BV elektronik | 152 | 1
25487 | 18 | N2XSY 1x70/16mm2 | 26 | 10kV kabelis | Nexans | 152 | 1
25488 | 1 | gTr 400V 630kVA | 3 | Saugiklis gTr Įvadas | ETI | 154 | 1
25489 | 2 | ARS3/ 630kVA-6-2M pro; 910A 400V | 1 | Vertikalus kirtiklis Įvadas | Apator | 154 | 1
25490 | 3 | TM3/1250A/ISM | 3 | Trumpiklis sekcijinis | ETI | 154 | 1
25491 | 4 | SL3-3SR/3x3/910 | 1 | Sekcijinis kirtiklis | Jean Muller | 154 | 1
25492 | 5 | WT3 NH3 gL/gG | 6 | Tirptukas linijos | ETI | 154 | 1
25493 | 6 | SL3-3x3/3A/V0 | 2 | Vertikalus kirtiklis linijos | Jean Muller | 154 | 1
25494 | 8 | W/RV/10E6I4T (130) | 2 | Elektros apskaitos gnybtas | Weidmuller | 154 | 1
25495 | 9 | TAC051 1000/5 A 0,5S | 3 | Srovės transformatorius (komercine) | UTU | 154 | 1
25496 | 10 | TAC051 1000/5 A 0,5S | 3 | Srovės transformatorius (kontroline) | UTU | 154 | 1
25497 | 11 | 8DJH TLL | 1 | 10kV skirstomasis įrenginys | Siemens | 154 | 1
25498 | 12 | VVT-D 80A | 3 | 12kV tirptukas | ETI | 154 | 1
25499 | 13 | RSTI-CC-68SA1210 | 2 | 10kV ribotuvas | Raychem | 154 | 1
25500 | 14 | RSTI-5854 95-120mm2 | 2 | C tipo kištukinę mova 24kV | Raychem | 154 | 1
25501 | 15 | HR | 3 | 10kV Įtampos indikatorius | Siemens | 154 | 1
25502 | 16 | MF-L 200-1000A | 2 | Srovės indikatorius | Germany | 154 | 1
25503 | 17 | H07V-K 4x(2x 300mm2) | 36 | 0,4kV kabelis | Rohs | 154 | 1
25504 | 18 | N2XSY 1x35/16mm2 | 26 | 10kV kabelis | Nexans | 154 | 1
25505 | 1 | gTr 400V 400kVA | 3 | Saugiklis gTr Įvadas | ETI | 155 | 1
25506 | 2 | ARS3/ 630kVA-6-2M pro; 910A 400V | 1 | Vertikalus kirtiklis Įvadas | Apator | 155 | 1
25507 | 3 | Nėra | 0 | Trumpiklis sekcijinis | - | 155 | 1
25508 | 4 | Nėra | 0 | Sekcijinis kirtiklis | - | 155 | 1
25509 | 5 | WT3 NH3 gL/gG | 3 | Tirptukas linijos | ETI | 155 | 1
25510 | 6 | SL3-3x3/3A/V0 | 1 | Vertikalus kirtiklis linijos | Jean Muller | 155 | 1
25511 | 8 | W/RV/10E6I4T (130) | 1 | Elektros apskaitos gnybtas | Weidmuller | 155 | 1
25512 | 9 | Nėra | 0 | Srovės transformatorius (komercine) | - | 155 | 1
25513 | 10 | TAC051 1000/5 A 0,5S | 3 | Srovės transformatorius (kontroline) | UTU | 155 | 1
25514 | 11 | 8DJH TLL | 1 | 10kV skirstomasis įrenginys | Siemens | 155 | 1
25515 | 12 | VVT-D 50A | 3 | 12kV tirptukas | ETI | 155 | 1
25516 | 13 | RSTI-CC-68SA1210 | 2 | 10kV ribotuvas | Raychem | 155 | 1
25517 | 14 | RSTI-5854 95-120mm2 | 2 | C tipo kištukinę mova 24kV | Raychem | 155 | 1
25518 | 15 | HR | 3 | 10kV Įtampos indikatorius | Siemens | 155 | 1
25519 | 16 | MF-L 200-1000A | 2 | Srovės indikatorius | Germany | 155 | 1
25520 | 17 | H07V-K 4x(2x 300mm2) | 36 | 0,4kV kabelis | Rohs | 155 | 1
25521 | 18 | N2XSY 1x35/16mm2 | 26 | 10kV kabelis | Nexans | 155 | 1
25522 | 11 | 2x 8DJH TLL | 1 | 10kV skirstomasis įrenginys | Siemens | 159 | 1
25523 | 1 | gTr 400V 160kVA | 3 | Saugiklis gTr Įvadas | ETI | 162 | 1
25524 | 2 | SL3-3x3/910+/2G/HA/V0/black cover | 1 | Vertikalus kirtiklis Įvadas | Jean Muller | 162 | 1
25525 | 3 | Nėra | 0 | Trumpiklis sekcijinis | - | 162 | 1
25526 | 4 | Nėra | 0 | Sekcijinis kirtiklis | - | 162 | 1
25527 | 5 | WT3 NH3 gL/gG | 9 | Tirptukas linijos | ETI | 162 | 1
25528 | 6 | SL3-3x3/3A/V0 | 3 | Vertikalus kirtiklis linijos | Jean Muller | 162 | 1
25529 | 8 | W/RV/10E6I4T (130) | 1 | Elektros apskaitos gnybtas | Weidmuller | 162 | 1
25530 | 9 | Nėra | 0 | Srovės transformatorius (komercine) | - | 162 | 1
25531 | 10 | TAC051 400/5 A 0,5S | 3 | Srovės transformatorius (kontroline) | UTU | 162 | 1
25532 | 11 | 8DJH TLL | 1 | 10kV skirstomasis įrenginys | Siemens | 162 | 1
25533 | 12 | VVT-D3 20A | 3 | 12kV tirptukas | ETI | 162 | 1
25534 | 13 | RSTI-CC-68SA1210 | 2 | 10kV ribotuvas | Raychem | 162 | 1
25535 | 14 | RSTI-5854 95-120mm2 | 2 | C tipo kištukinę mova 24kV | Raychem | 162 | 1
25536 | 15 | HR | 3 | 10kV Įtampos indikatorius | Siemens | 162 | 1
25537 | 16 | MF-L 200-1000A | 2 | Srovės indikatorius | Germany | 162 | 1
25538 | 17 | H07V-K 4x(2x 300mm2) | 36 | 0,4kV kabelis | Rohs | 162 | 1
25539 | 18 | N2XSY 1x35/16mm2 | 26 | 10kV kabelis | Nexans | 162 | 1
25540 | 1 | gTr 400V 630kVA | 6 | Saugiklis gTr Įvadas | ETI | 165 | 1
25541 | 2 | SL3-3x3/910+/2G/HA/V0/black cover | 2 | Vertikalus kirtiklis Įvadas | Jean Muller | 165 | 1
25542 | 3 | TM3/1250A/ISM | 3 | Trumpiklis sekcijinis | ETI | 165 | 1
25543 | 4 | SL3-3SR/3x3/910 | 1 | Sekcijinis kirtiklis | Jean Muller | 165 | 1
25544 | 5 | WT3 NH3 gL/gG | 24 | Tirptukas linijos | ETI | 165 | 1
25545 | 6 | SL3-3x3/3A/V0 | 8 | Vertikalus kirtiklis linijos | Jean Muller | 165 | 1
25546 | 8 | W/RV/10E6I4T (130) | 2 | Elektros apskaitos gnybtas | Weidmuller | 165 | 1
25547 | 9 | Nėra | 0 | Srovės transformatorius (komercine) | - | 165 | 1
25548 | 10 | TAC051 1000/5 A 0,5S | 6 | Srovės transformatorius (kontroline) | UTU | 165 | 1
25549 | 11 | LTSLT RMAir Set IQI+IIQ | 1 | 10kV skirstomasis įrenginys | Schneider electric | 165 | 1
25550 | 12 | VVT-D 80A | 6 | 12kV tirptukas | ETI | 165 | 1
25551 | 13 | RSTI-CC-68SA1210 | 2 | 10kV ribotuvas | Raychem | 165 | 1
25552 | 14 | RSTI-5854 95-120mm2 | 2 | C tipo kištukinę mova 24kV | Raychem | 165 | 1
25553 | 15 | HR | 6 | 10kV Įtampos indikatorius | Schneider electric | 165 | 1
25554 | 16 | MF-L 200-1000A | 2 | Srovės indikatorius | Germany | 165 | 1
25555 | 17 | H07V-K 4x(2x 300mm2) | 36 | 0,4kV kabelis | Rohs | 165 | 1
25556 | 18 | N2XSY 1x35/16mm2 | 26 | 10kV kabelis | Nexans | 165 | 1
25557 | 1 | gTr 400V 160kVA | 3 | Saugiklis gTr Įvadas | ETI | 167 | 1
25558 | 2 | SL3-3x3/910+/2G/HA/V0/black cover | 1 | Vertikalus kirtiklis Įvadas | Jean Muller | 167 | 1
25559 | 3 | Nėra | 0 | Trumpiklis sekcijinis | - | 167 | 1
25560 | 4 | Nėra | 0 | Sekcijinis kirtiklis | - | 167 | 1
25561 | 5 | WT3 NH3 gL/gG | 3 | Tirptukas linijos | ETI | 167 | 1
25562 | 6 | SL3-3x3/3A/V0 | 1 | Vertikalus kirtiklis linijos | Jean Muller | 167 | 1
25563 | 8 | W/RV/10E6I4T (130) | 1 | Elektros apskaitos gnybtas | Weidmuller | 167 | 1
25564 | 9 | Nėra | 0 | Srovės transformatorius (komercine) | - | 167 | 1
25565 | 10 | TAC051 400/5 A 0,5S | 3 | Srovės transformatorius (kontroline) | UTU | 167 | 1
25566 | 11 | LLTv | 1 | 10kV skirstomasis įrenginys | EATON XIRIA | 167 | 1
25567 | 12 | Nėra | 0 | 12kV tirptukas | - | 167 | 1
25568 | 13 | RSTI-CC-68SA1210 | 1 | 10kV ribotuvas | Raychem | 167 | 1
25569 | 14 | RSTI-5854 95-120mm2 | 1 | C tipo kištukinę mova 24kV | Raychem | 167 | 1
25570 | 15 | HR | 3 | 10kV Įtampos indikatorius | EATON | 167 | 1
25571 | 16 | MF-L 200-1000A | 2 | Srovės indikatorius | Germany | 167 | 1
25572 | 17 | H07V-K 4x(2x 300mm2) | 36 | 0,4kV kabelis | Rohs | 167 | 1
25573 | 18 | N2XSY 1x35/16mm2 | 26 | 10kV kabelis | Nexans | 167 | 1
25574 | 1 | gtr 400V 63A | 3 | Saugiklis gTr Įvadas | ETI | 168 | 1
25575 | 2 | SL3-3x3/910+/2G/HA/V0/black cover | 1 | Vertikalus kirtiklis Įvadas | Jean Muller | 168 | 1
25576 | 3 | Nėra | 0 | Trumpiklis sekcijinis | - | 168 | 1
25577 | 4 | Nėra | 0 | Sekcijinis kirtiklis | - | 168 | 1
25578 | 5 | WT3 NH3 gL/gG | 3 | Tirptukas linijos | ETI | 168 | 1
25579 | 6 | SL3-3x3/3A/V0 | 1 | Vertikalus kirtiklis linijos | Jean Muller | 168 | 1
25580 | 8 | W/RV/10E6I4T (130) | 1 | Elektros apskaitos gnybtas | Weidmuller | 168 | 1
25581 | 9 | Nėra | 0 | Srovės transformatorius (komercine) | - | 168 | 1
25582 | 10 | TAC051 300/5 A 0,5S | 3 | Srovės transformatorius (kontroline) | UTU | 168 | 1
25583 | 11 | LLTv | 1 | 10kV skirstomasis įrenginys | EATON XIRIA | 168 | 1
25584 | 12 | Nėra | 0 | 12kV tirptukas | - | 168 | 1
25585 | 13 | RSTI-CC-68SA1210 | 2 | 10kV ribotuvas | Raychem | 168 | 1
25586 | 14 | RSTI-5854 95-120mm2 | 2 | C tipo kištukinę mova 24kV | Raychem | 168 | 1
25587 | 15 | HR | 3 | 10kV Įtampos indikatorius | EATON | 168 | 1
25588 | 16 | MF-L 200-1000A | 2 | Srovės indikatorius | Germany | 168 | 1
25589 | 17 | H07V-K 4x(2x 300mm2) | 36 | 0,4kV kabelis | Rohs | 168 | 1
25590 | 18 | N2XSY 1x35/16mm2 | 26 | 10kV kabelis | Nexans | 168 | 1
25591 | 1 | gTr 400V 630kVA | 6 | Saugiklis gTr Įvadas | ETI | 169 | 1
25592 | 2 | SL3-3x3/910+/2G/HA/V0/black cover | 2 | Vertikalus kirtiklis Įvadas | Jean Muller | 169 | 1
25593 | 3 | TM3/1250A/ISM | 3 | Trumpiklis sekcijinis | ETI | 169 | 1
25594 | 4 | SL3-3SR/3x3/910 | 1 | Sekcijinis kirtiklis | Jean Muller | 169 | 1
25595 | 5 | WT3 NH3 gL/gG | 27 | Tirptukas linijos | ETI | 169 | 1
25596 | 6 | SL3-3x3/3A/V0 | 9 | Vertikalus kirtiklis linijos | Jean Muller | 169 | 1
25597 | 8 | W/RV/10E6I4T (130) | 2 | Elektros apskaitos gnybtas | Weidmuller | 169 | 1
25598 | 9 | Nėra | 0 | Srovės transformatorius (komercine) | - | 169 | 1
25599 | 10 | TAC051 1000/5 A 0,5S | 6 | Srovės transformatorius (kontroline) | UTU | 169 | 1
25600 | 11 | 8DJH TLL+TLLL | 1 | 10kV skirstomasis įrenginys | Siemens | 169 | 1
25601 | 12 | VVT-D 80A | 6 | 12kV tirptukas | ETI | 169 | 1
25602 | 13 | RSTI-CC-68SA1210 | 3 | 10kV ribotuvas | Raychem | 169 | 1
25603 | 14 | RSTI-5854 95-120mm2 | 3 | C tipo kištukinę mova 24kV | Raychem | 169 | 1
25604 | 15 | HR | 7 | 10kV Įtampos indikatorius | Siemens | 169 | 1
25605 | 16 | MF-L 200-1000A | 3 | Srovės indikatorius | Germany | 169 | 1
25606 | 17 | H07V-K 4x(2x 300mm2) | 36 | 0,4kV kabelis | Rohs | 169 | 1
25607 | 18 | N2XSY 1x35/16mm2 | 26 | 10kV kabelis | Nexans | 169 | 1
25608 | 1 | gTr 400V 630kVA | 6 | Saugiklis gTr Įvadas | ETI | 173 | 1
25609 | 2 | SL3-3x3/910+/2G/HA/V0/black cover | 2 | Vertikalus kirtiklis Įvadas | Jean Muller | 173 | 1
25610 | 3 | TM3/1250A/ISM | 9 | Trumpiklis sekcijinis | ETI | 173 | 1
25611 | 4 | SL3-3SR/3x3/910 | 3 | Sekcijinis kirtiklis | Jean Muller | 173 | 1
25612 | 5 | WT3 NH3 gL/gG | 24 | Tirptukas linijos | ETI | 173 | 1
25613 | 6 | SL3-3x3/3A/V0 | 10 | Vertikalus kirtiklis linijos | Jean Muller | 173 | 1
25614 | 8 | W/RV/10E6I4T (130) | 4 | Elektros apskaitos gnybtas | Weidmuller | 173 | 1
25615 | 9 | TAC051 600/5 A 0,5S | 6 | Srovės transformatorius (komercine) | UTU | 173 | 1
25616 | 10 | TAC051 1000/5 A 0,5S | 6 | Srovės transformatorius (kontroline) | UTU | 173 | 1
25617 | 11 | 8DJH TLL+TLLL | 1 | 10kV skirstomasis įrenginys | Siemens | 173 | 1
25618 | 12 | VVT-D3 32A | 6 | 12kV tirptukas | ETI | 173 | 1
25619 | 13 | RSTI-CC-68SA1210 | 3 | 10kV ribotuvas | Raychem | 173 | 1
25620 | 14 | RSTI-5854 95-120mm2 | 3 | C tipo kištukinę mova 24kV | Raychem | 173 | 1
25621 | 15 | HR | 7 | 10kV Įtampos indikatorius | Siemens | 173 | 1
25622 | 16 | MF-L 200-1000A | 3 | Srovės indikatorius | Germany | 173 | 1
25623 | 17 | H07V-K 4x(2x 300mm2) | 36 | 0,4kV kabelis | Rohs | 173 | 1
25624 | 18 | N2XSY 1x35/16mm2 | 26 | 10kV kabelis | Nexans | 173 | 1
25625 | 1 | gTr 400V 160kVA | 3 | Saugiklis gTr Įvadas | ETI | 175 | 1
25626 | 2 | SL3-3x3/910+/2G/HA/V0/black cover | 1 | Vertikalus kirtiklis Įvadas | Jean Muller | 175 | 1
25627 | 3 | Nėra | 0 | Trumpiklis sekcijinis | - | 175 | 1
25628 | 4 | Nėra | 0 | Sekcijinis kirtiklis | - | 175 | 1
25629 | 5 | WT3 NH3 gL/gG | 6 | Tirptukas linijos | ETI | 175 | 1
25630 | 6 | SL3-3x3/3A/V0 | 2 | Vertikalus kirtiklis linijos | Jean Muller | 175 | 1
25631 | 8 | W/RV/10E6I4T (130) | 1 | Elektros apskaitos gnybtas | Weidmuller | 175 | 1
25632 | 9 | Nėra | 0 | Srovės transformatorius (komercine) | - | 175 | 1
25633 | 10 | TAC051 400/5 A 0,5S | 3 | Srovės transformatorius (kontroline) | UTU | 175 | 1
25634 | 11 | LLTv | 1 | 10kV skirstomasis įrenginys | EATON XIRIA | 175 | 1
25635 | 12 | Nėra | 0 | 12kV tirptukas | - | 175 | 1
25636 | 13 | RSTI-CC-68SA1210 | 2 | 10kV ribotuvas | Raychem | 175 | 1
25637 | 14 | RSTI-5854 95-120mm2 | 2 | C tipo kištukinę mova 24kV | Raychem | 175 | 1
25638 | 15 | HR | 3 | 10kV Įtampos indikatorius | EATON XIRIA | 175 | 1
25639 | 16 | MF-L 200-1000A | 2 | Srovės indikatorius | Germany | 175 | 1
25640 | 17 | H07V-K 4x(2x 300mm2) | 36 | 0,4kV kabelis | Rohs | 175 | 1
25641 | 18 | N2XSY 1x35/16mm2 | 26 | 10kV kabelis | Nexans | 175 | 1
25642 | 1 | gTr 400V 100kVA | 3 | Saugiklis gTr Įvadas | ETI | 176 | 1
25643 | 2 | SL3-3x3/910+/2G/HA/V0/black cover | 1 | Vertikalus kirtiklis Įvadas | Jean Muller | 176 | 1
25644 | 3 | Nėra | 0 | Trumpiklis sekcijinis | - | 176 | 1
25645 | 4 | Nėra | 0 | Sekcijinis kirtiklis | - | 176 | 1
25646 | 5 | WT3 NH3 gL/gG | 6 | Tirptukas linijos | ETI | 176 | 1
25647 | 6 | SL3-3x3/3A/V0 | 2 | Vertikalus kirtiklis linijos | Jean Muller | 176 | 1
25648 | 8 | W/RV/10E6I4T (130) | 1 | Elektros apskaitos gnybtas | Weidmuller | 176 | 1
25649 | 9 | Nėra | 0 | Srovės transformatorius (komercine) | - | 176 | 1
25650 | 10 | TAC051 400/5 A 0,5S | 3 | Srovės transformatorius (kontroline) | UTU | 176 | 1
25651 | 11 | LLLTv | 1 | 10kV skirstomasis įrenginys | EATON XIRIA | 176 | 1
25652 | 12 | Nėra | 0 | 12kV tirptukas | - | 176 | 1
25653 | 13 | RSTI-CC-68SA1210 | 3 | 10kV ribotuvas | Raychem | 176 | 1
25654 | 14 | RSTI-5854 95-120mm2 | 3 | C tipo kištukinę mova 24kV | Raychem | 176 | 1
25655 | 15 | HR | 4 | 10kV Įtampos indikatorius | EATON XIRIA | 176 | 1
25656 | 16 | MF-L 200-1000A | 3 | Srovės indikatorius | Germany | 176 | 1
25657 | 17 | H07V-K 4x(2x 300mm2) | 36 | 0,4kV kabelis | Rohs | 176 | 1
25658 | 18 | N2XSY 1x35/16mm2 | 26 | 10kV kabelis | Nexans | 176 | 1
25659 | 1 | gtr 400V 250kVA | 3 | Saugiklis gTr Įvadas | ETI | 177 | 1
25660 | 2 | SL3-3x3/910+/2G/HA/V0/black cover | 1 | Vertikalus kirtiklis Įvadas | Jean Muller | 177 | 1
25661 | 3 | Nėra | 0 | Trumpiklis sekcijinis | - | 177 | 1
25662 | 4 | Nėra | 0 | Sekcijinis kirtiklis | - | 177 | 1
25663 | 5 | WT3 NH3 gL/gG | 15 | Tirptukas linijos | ETI | 177 | 1
25664 | 6 | SL3-3x3/3A/V0 | 5 | Vertikalus kirtiklis linijos | Jean Muller | 177 | 1
25665 | 8 | W/RV/10E6I4T (130) | 1 | Elektros apskaitos gnybtas | Weidmuller | 177 | 1
25666 | 9 | Nėra | 0 | Srovės transformatorius (komercine) | - | 177 | 1
25667 | 10 | TAC051 400/5 A 0,5S | 3 | Srovės transformatorius (kontroline) | UTU | 177 | 1
25668 | 11 | LLTv | 1 | 10kV skirstomasis įrenginys | EATON XIRIA | 177 | 1
25669 | 12 | Nėra | 0 | 12kV tirptukas | - | 177 | 1
25670 | 13 | RSTI-CC-68SA1210 | 1 | 10kV ribotuvas | Raychem | 177 | 1
25671 | 14 | RSTI-5854 95-120mm2 | 1 | C tipo kištukinę mova 24kV | Raychem | 177 | 1
25672 | 15 | HR | 3 | 10kV Įtampos indikatorius | EATON XIRIA | 177 | 1
25673 | 16 | MF-L 200-1000A | 2 | Srovės indikatorius | Germany | 177 | 1
25674 | 17 | H07V-K 4x(2x 300mm2) | 36 | 0,4kV kabelis | Rohs | 177 | 1
25675 | 18 | N2XSY 1x35/16mm2 | 26 | 10kV kabelis | Nexans | 177 | 1
25676 | 1 | gTr 400V 160kVA | 3 | Saugiklis gTr Įvadas | ETI | 178 | 1
25677 | 2 | SL3-3x3/910+/2G/HA/V0/black cover | 1 | Vertikalus kirtiklis Įvadas | Jean Muller | 178 | 1
25678 | 3 | Nėra | 0 | Trumpiklis sekcijinis | - | 178 | 1
25679 | 4 | Nėra | 0 | Sekcijinis kirtiklis | - | 178 | 1
25680 | 5 | WT3 NH3 gL/gG | 9 | Tirptukas linijos | ETI | 178 | 1
25681 | 6 | SL3-3x3/3A/V0 | 3 | Vertikalus kirtiklis linijos | Jean Muller | 178 | 1
25682 | 8 | W/RV/10E6I4T (130) | 1 | Elektros apskaitos gnybtas | Weidmuller | 178 | 1
25683 | 9 | Nėra | 0 | Srovės transformatorius (komercine) | - | 178 | 1
25684 | 10 | TAC051 400/5 A 0,5S | 3 | Srovės transformatorius (kontroline) | UTU | 178 | 1
25685 | 11 | LLLTv | 1 | 10kV skirstomasis įrenginys | EATON XIRIA | 178 | 1
25686 | 12 | Nėra | 0 | 12kV tirptukas | - | 178 | 1
25687 | 13 | RSTI-CC-68SA1210 | 2 | 10kV ribotuvas | Raychem | 178 | 1
25688 | 14 | RSTI-5854 95-120mm2 | 2 | C tipo kištukinę mova 24kV | Raychem | 178 | 1
25689 | 15 | HR | 4 | 10kV Įtampos indikatorius | EATON XIRIA | 178 | 1
25690 | 16 | MF-L 200-1000A | 3 | Srovės indikatorius | Germany | 178 | 1
25691 | 17 | H07V-K 4x(2x 300mm2) | 36 | 0,4kV kabelis | Rohs | 178 | 1
25692 | 18 | N2XSY 1x35/16mm2 | 26 | 10kV kabelis | Nexans | 178 | 1
25693 | 1 | gTr 400V 160kVA | 3 | Saugiklis gTr Įvadas | ETI | 179 | 1
25694 | 2 | SL3-3x3/910+/2G/HA/V0/black cover | 1 | Vertikalus kirtiklis Įvadas | Jean Muller | 179 | 1
25695 | 3 | Nėra | 0 | Trumpiklis sekcijinis | - | 179 | 1
25696 | 4 | Nėra | 0 | Sekcijinis kirtiklis | - | 179 | 1
25697 | 5 | WT3 NH3 gL/gG | 9 | Tirptukas linijos | ETI | 179 | 1
25698 | 6 | SL3-3x3/3A/V0 | 3 | Vertikalus kirtiklis linijos | Jean Muller | 179 | 1
25699 | 8 | W/RV/10E6I4T (130) | 1 | Elektros apskaitos gnybtas | Weidmuller | 179 | 1
25700 | 9 | Nėra | 0 | Srovės transformatorius (komercine) | - | 179 | 1
25701 | 10 | TAC051 400/5 A 0,5S | 3 | Srovės transformatorius (kontroline) | UTU | 179 | 1
25702 | 11 | LLTv | 1 | 10kV skirstomasis įrenginys | EATON XIRIA | 179 | 1
25703 | 12 | Nėra | 0 | 12kV tirptukas | - | 179 | 1
25704 | 13 | RSTI-CC-68SA1210 | 2 | 10kV ribotuvas | Raychem | 179 | 1
25705 | 14 | RSTI-5854 95-120mm2 | 2 | C tipo kištukinę mova 24kV | Raychem | 179 | 1
25706 | 15 | HR | 3 | 10kV Įtampos indikatorius | EATON XIRIA | 179 | 1
25707 | 16 | MF-L 200-1000A | 2 | Srovės indikatorius | Germany | 179 | 1
25708 | 17 | H07V-K 4x(2x 300mm2) | 36 | 0,4kV kabelis | Rohs | 179 | 1
25709 | 18 | N2XSY 1x35/16mm2 | 26 | 10kV kabelis | Nexans | 179 | 1
25710 | 1 | gtr 400V 250kVA | 3 | Saugiklis gTr Įvadas | ETI | 180 | 1
25711 | 2 | SL3-3x3/910+/2G/HA/V0/black cover | 1 | Vertikalus kirtiklis Įvadas | Jean Muller | 180 | 1
25712 | 3 | Nėra | 0 | Trumpiklis sekcijinis | - | 180 | 1
25713 | 4 | Nėra | 0 | Sekcijinis kirtiklis | - | 180 | 1
25714 | 5 | WT3 NH3 gL/gG | 9 | Tirptukas linijos | ETI | 180 | 1
25715 | 6 | SL3-3x3/3A/V0 | 3 | Vertikalus kirtiklis linijos | Jean Muller | 180 | 1
25716 | 8 | W/RV/10E6I4T (130) | 1 | Elektros apskaitos gnybtas | Weidmuller | 180 | 1
25717 | 9 | Nėra | 0 | Srovės transformatorius (komercine) | - | 180 | 1
25718 | 10 | TAC051 400/5 A 0,5S | 3 | Srovės transformatorius (kontroline) | UTU | 180 | 1
25719 | 11 | LLTv | 1 | 10kV skirstomasis įrenginys | EATON XIRIA | 180 | 1
25720 | 12 | Nėra | 0 | 12kV tirptukas | - | 180 | 1
25721 | 13 | RSTI-CC-68SA1210 | 2 | 10kV ribotuvas | Raychem | 180 | 1
25722 | 14 | RSTI-5854 95-120mm2 | 2 | C tipo kištukinę mova 24kV | Raychem | 180 | 1
25723 | 15 | HR | 3 | 10kV Įtampos indikatorius | EATON XIRIA | 180 | 1
25724 | 16 | MF-L 200-1000A | 2 | Srovės indikatorius | Germany | 180 | 1
25725 | 17 | H07V-K 4x(2x 300mm2) | 36 | 0,4kV kabelis | Rohs | 180 | 1
25726 | 18 | N2XSY 1x35/16mm2 | 26 | 10kV kabelis | Nexans | 180 | 1
25727 | 1 | gtr 400V 250kVA | 3 | Saugiklis gTr Įvadas | ETI | 181 | 1
25728 | 2 | SL3-3x3/910+/2G/HA/V0/black cover | 1 | Vertikalus kirtiklis Įvadas | Jean Muller | 181 | 1
25729 | 3 | Nėra | 0 | Trumpiklis sekcijinis | - | 181 | 1
25730 | 4 | Nėra | 0 | Sekcijinis kirtiklis | - | 181 | 1
25731 | 5 | WT3 NH3 gL/gG | 9 | Tirptukas linijos | ETI | 181 | 1
25732 | 6 | SL3-3x3/3A/V0 | 3 | Vertikalus kirtiklis linijos | Jean Muller | 181 | 1
25733 | 8 | W/RV/10E6I4T (130) | 1 | Elektros apskaitos gnybtas | Weidmuller | 181 | 1
25734 | 10 | TAC051 1000/5 A 0,5S | 3 | Srovės transformatorius (kontroline) | UTU | 181 | 1
25735 | 11 | LLLTv | 1 | 10kV skirstomasis įrenginys | EATON XIRIA | 181 | 1
25736 | 12 | Nėra | 0 | 12kV tirptukas | - | 181 | 1
25737 | 13 | RSTI-CC-68SA1210 | 3 | 10kV ribotuvas | Raychem | 181 | 1
25738 | 14 | RSTI-5854 95-120mm2 | 3 | C tipo kištukinę mova 24kV | Raychem | 181 | 1
25739 | 15 | HR | 4 | 10kV Įtampos indikatorius | EATON XIRIA | 181 | 1
25740 | 16 | MF-L 200-1000A | 3 | Srovės indikatorius | Germany | 181 | 1
25741 | 17 | H07V-K 4x(2x 300mm2) | 36 | 0,4kV kabelis | Rohs | 181 | 1
25742 | 18 | N2XSY 1x35/16mm2 | 26 | 10kV kabelis | Nexans | 181 | 1
25743 | 1 | gTr 400V 100kVA | 3 | Saugiklis gTr Įvadas | ETI | 182 | 1
25744 | 2 | SL3-3x3/910+/2G/HA/V0/black cover | 1 | Vertikalus kirtiklis Įvadas | Jean Muller | 182 | 1
25745 | 3 | Nėra | 0 | Trumpiklis sekcijinis | - | 182 | 1
25746 | 4 | Nėra | 0 | Sekcijinis kirtiklis | - | 182 | 1
25747 | 5 | WT3 NH3 gL/gG | 6 | Tirptukas linijos | ETI | 182 | 1
25748 | 6 | SL3-3x3/3A/V0 | 2 | Vertikalus kirtiklis linijos | Jean Muller | 182 | 1
25749 | 8 | W/RV/10E6I4T (130) | 1 | Elektros apskaitos gnybtas | Weidmuller | 182 | 1
25750 | 9 | Nėra | 0 | Srovės transformatorius (komercine) | - | 182 | 1
25751 | 10 | TAC051 400/5 A 0,5S | 3 | Srovės transformatorius (kontroline) | UTU | 182 | 1
25752 | 11 | LLTv | 1 | 10kV skirstomasis įrenginys | EATON XIRIA | 182 | 1
25753 | 12 | Nėra | 0 | 12kV tirptukas | - | 182 | 1
25754 | 13 | RSTI-CC-68SA1210 | 2 | 10kV ribotuvas | Raychem | 182 | 1
25755 | 14 | RSTI-5854 95-120mm2 | 2 | C tipo kištukinę mova 24kV | Raychem | 182 | 1
25756 | 15 | HR | 3 | 10kV Įtampos indikatorius | EATON XIRIA | 182 | 1
25757 | 16 | MF-L 200-1000A | 2 | Srovės indikatorius | Germany | 182 | 1
25758 | 17 | H07V-K 4x(2x 300mm2) | 36 | 0,4kV kabelis | Rohs | 182 | 1
25759 | 18 | N2XSY 1x35/16mm2 | 26 | 10kV kabelis | Nexans | 182 | 1
25760 | 1 | gTr 400V 400kVA | 3 | Saugiklis gTr Įvadas | ETI | 183 | 1
25761 | 2 | SL3-3x3/910+/2G/HA/V0/black cover | 1 | Vertikalus kirtiklis Įvadas | Jean Muller | 183 | 1
25762 | 3 | Nėra | 0 | Trumpiklis sekcijinis | ETI | 183 | 1
25763 | 4 | Nėra | 0 | Sekcijinis kirtiklis | ABB | 183 | 1
25764 | 5 | WT3 NH3 gL/gG | 27 | Tirptukas linijos | ETI | 183 | 1
25765 | 6 | SL3-3x3/3A/V0 | 7 | Vertikalus kirtiklis linijos | Jean Muller | 183 | 1
25766 | 8 | W/RV/10E6I4T (130) | 1 | Elektros apskaitos gnybtas | Weidmuller | 183 | 1
25767 | 9 | Nėra | 0 | Srovės transformatorius (komercine) | - | 183 | 1
25768 | 10 | TAC051 1000/5 A 0,5S | 3 | Srovės transformatorius (kontroline) | UTU | 183 | 1
25769 | 11 | LLLTv | 1 | 10kV skirstomasis įrenginys | EATON XIRIA | 183 | 1
25770 | 12 | Nėra | 0 | 12kV tirptukas | - | 183 | 1
25771 | 13 | RSTI-CC-68SA1210 | 3 | 10kV ribotuvas | Raychem | 183 | 1
25772 | 14 | RSTI-5854 95-120mm2 | 3 | C tipo kištukinę mova 24kV | Raychem | 183 | 1
25773 | 15 | HR | 4 | 10kV Įtampos indikatorius | EATON XIRIA | 183 | 1
25774 | 16 | MF-L 200-1000A | 3 | Srovės indikatorius | Germany | 183 | 1
25775 | 17 | H07V-K 4x(2x 300mm2) | 36 | 0,4kV kabelis | Rohs | 183 | 1
25776 | 18 | N2XSY 1x35/16mm2 | 26 | 10kV kabelis | Nexans | 183 | 1
25777 | 1 | gTr 400V 400kVA | 3 | Saugiklis gTr Įvadas | ETI | 186 | 1
25778 | 2 | SL3-3x3/910+/2G/HA/V0/black cover | 1 | Vertikalus kirtiklis Įvadas | Jean Muller | 186 | 1
25779 | 3 | Nėra | 0 | Trumpiklis sekcijinis | - | 186 | 1
25780 | 4 | Nėra | 0 | Sekcijinis kirtiklis | - | 186 | 1
25781 | 5 | WT3 NH3 gL/gG | 9 | Tirptukas linijos | ETI | 186 | 1
25782 | 6 | SL3-3x3/3A/V0 | 3 | Vertikalus kirtiklis linijos | Jean Muller | 186 | 1
25783 | 8 | W/RV/10E6I4T (130) | 1 | Elektros apskaitos gnybtas | Weidmuller | 186 | 1
25784 | 9 | Nėra | 0 | Srovės transformatorius (komercine) | - | 186 | 1
25785 | 10 | TAC051 1000/5 A 0,5S | 3 | Srovės transformatorius (kontroline) | UTU | 186 | 1
25786 | 11 | LLTv | 1 | 10kV skirstomasis įrenginys | EATON XIRIA | 186 | 1
25787 | 12 | Nėra | 0 | 12kV tirptukas | - | 186 | 1
25788 | 13 | RSTI-CC-68SA1210 | 2 | 10kV ribotuvas | Raychem | 186 | 1
25789 | 14 | RSTI-5854 95-120mm2 | 2 | C tipo kištukinę mova 24kV | Raychem | 186 | 1
25790 | 15 | HR | 3 | 10kV Įtampos indikatorius | EATON | 186 | 1
25791 | 16 | MF-L 200-1000A | 2 | Srovės indikatorius | Germany | 186 | 1
25792 | 17 | H07V-K 4x(2x 300mm2) | 36 | 0,4kV kabelis | Rohs | 186 | 1
25793 | 18 | N2XSY 1x35/16mm2 | 26 | 10kV kabelis | Nexans | 186 | 1
25794 | 1 | gtr 400V 250kVA | 3 | Saugiklis gTr Įvadas | ETI | 187 | 1
25795 | 2 | SL3-3x3/910+/2G/HA/V0/black cover | 1 | Vertikalus kirtiklis Įvadas | Jean Muller | 187 | 1
25796 | 3 | Nėra | 0 | Trumpiklis sekcijinis | - | 187 | 1
25797 | 4 | Nėra | 0 | Sekcijinis kirtiklis | - | 187 | 1
25798 | 5 | WT3 NH3 gL/gG | 3 | Tirptukas linijos | ETI | 187 | 1
25799 | 6 | SL3-3x3/3A/V0 | 1 | Vertikalus kirtiklis linijos | Jean Muller | 187 | 1
25800 | 8 | W/RV/10E6I4T (130) | 1 | Elektros apskaitos gnybtas | Weidmuller | 187 | 1
25801 | 9 | Nėra | 0 | Srovės transformatorius (komercine) | - | 187 | 1
25802 | 10 | TAC051 400/5 A 0,5S | 3 | Srovės transformatorius (kontroline) | UTU | 187 | 1
25803 | 11 | LLLTv | 1 | 10kV skirstomasis įrenginys | EATON XIRIA | 187 | 1
25804 | 12 | Nėra | 0 | 12kV tirptukas | - | 187 | 1
25805 | 13 | RSTI-CC-68SA1210 | 3 | 10kV ribotuvas | Rohs | 187 | 1
25806 | 14 | RSTI-5854 95-120mm2 | 3 | C tipo kištukinę mova 24kV | Raychem | 187 | 1
25807 | 15 | HR | 4 | 10kV Įtampos indikatorius | EATON XIRIA | 187 | 1
25808 | 16 | MF-L 200-1000A | 3 | Srovės indikatorius | Germany | 187 | 1
25809 | 17 | H07V-K 4x(2x 300mm2) | 36 | 0,4kV kabelis | Rohs | 187 | 1
25810 | 18 | N2XSY 1x35/16mm2 | 26 | 10kV kabelis | Nexans | 187 | 1
25811 | 1 | gTr 400V 400kVA | 3 | Saugiklis gTr Įvadas | ETI | 188 | 1
25812 | 2 | SL3-3x3/910+/2G/HA/V0/black cover | 1 | Vertikalus kirtiklis Įvadas | Jean Muller | 188 | 1
25813 | 3 | Nėra | 0 | Trumpiklis sekcijinis | - | 188 | 1
25814 | 4 | Nėra | 0 | Sekcijinis kirtiklis | - | 188 | 1
25815 | 5 | WT3 NH3 gL/gG | 6 | Tirptukas linijos | ETI | 188 | 1
25816 | 6 | SL3-3x3/3A/V0 | 2 | Vertikalus kirtiklis linijos | Jean Muller | 188 | 1
25817 | 8 | W/RV/10E6I4T (130) | 1 | Elektros apskaitos gnybtas | Weidmuller | 188 | 1
25818 | 9 | Nėra | 0 | Srovės transformatorius (komercine) | - | 188 | 1
25819 | 10 | TAC051 1000/5 A 0,5S | 3 | Srovės transformatorius (kontroline) | UTU | 188 | 1
25820 | 11 | LLLTv | 1 | 10kV skirstomasis įrenginys | EATON XIRIA | 188 | 1
25821 | 12 | Nėra | 0 | 12kV tirptukas | - | 188 | 1
25822 | 13 | RSTI-CC-68SA1210 | 3 | 10kV ribotuvas | Raychem | 188 | 1
25823 | 14 | RSTI-5854 95-120mm2 | 3 | C tipo kištukinę mova 24kV | Raychem | 188 | 1
25824 | 15 | HR | 4 | 10kV Įtampos indikatorius | EATON XIRIA | 188 | 1
25825 | 16 | MF-L 200-1000A | 3 | Srovės indikatorius | Germany | 188 | 1
25826 | 17 | H07V-K 4x(2x 300mm2) | 36 | 0,4kV kabelis | Rohs | 188 | 1
25827 | 18 | N2XSY 1x35/16mm2 | 26 | 10kV kabelis | Nexans | 188 | 1
25828 | 1 | gtr 400V 63kVA | 3 | Saugiklis gTr Įvadas | ETI | 189 | 1
25829 | 2 | SL3-3x3/910+/2G/HA/V0/black cover | 1 | Vertikalus kirtiklis Įvadas | Jean Muller | 189 | 1
25830 | 3 | Nėra | 0 | Trumpiklis sekcijinis | - | 189 | 1
25831 | 4 | Nėra | 0 | Sekcijinis kirtiklis | - | 189 | 1
25832 | 5 | WT3 NH3 gL/gG | 9 | Tirptukas linijos | ETI | 189 | 1
25833 | 6 | SL3-3x3/3A/V0 | 3 | Vertikalus kirtiklis linijos | Jean Muller | 189 | 1
25834 | 8 | W/RV/10E6I4T (130) | 1 | Elektros apskaitos gnybtas | Weidmuller | 189 | 1
25835 | 9 | Nėra | 0 | Srovės transformatorius (komercine) | - | 189 | 1
25836 | 10 | TAC051 400/5 A 0,5S | 3 | Srovės transformatorius (kontroline) | UTU | 189 | 1
25837 | 11 | LLLTv | 1 | 10kV skirstomasis įrenginys | EATON XIRIA | 189 | 1
25838 | 12 | Nėra | 0 | 12kV tirptukas | - | 189 | 1
25839 | 13 | RSTI-CC-68SA1210 | 3 | 10kV ribotuvas | Raychem | 189 | 1
25840 | 14 | RSTI-5854 95-120mm2 | 3 | C tipo kištukinę mova 24kV | Raychem | 189 | 1
25841 | 15 | HR | 4 | 10kV Įtampos indikatorius | EATON XIRIA | 189 | 1
25842 | 16 | MF-L 200-1000A | 3 | Srovės indikatorius | Germany | 189 | 1
25843 | 17 | H07V-K 4x(2x 300mm2) | 36 | 0,4kV kabelis | Rohs | 189 | 1
25844 | 18 | N2XSY 1x35/16mm2 | 26 | 10kV kabelis | Nexans | 189 | 1
25845 | 1 | gtr 400V 250kVA | 3 | Saugiklis gTr Įvadas | ETI | 190 | 1
25846 | 2 | SL3-3x3/910+/2G/HA/V0/black cover | 1 | Vertikalus kirtiklis Įvadas | Jean Muller | 190 | 1
25847 | 3 | Nėra | 0 | Trumpiklis sekcijinis | - | 190 | 1
25848 | 4 | Nėra | 0 | Sekcijinis kirtiklis | - | 190 | 1
25849 | 5 | WT3 NH3 gL/gG | 9 | Tirptukas linijos | ETI | 190 | 1
25850 | 6 | SL3-3x3/3A/V0 | 3 | Vertikalus kirtiklis linijos | Jean Muller | 190 | 1
25851 | 8 | W/RV/10E6I4T (130) | 1 | Elektros apskaitos gnybtas | Weidmuller | 190 | 1
25852 | 9 | Nėra | 0 | Srovės transformatorius (komercine) | - | 190 | 1
25853 | 10 | TAC051 400/5 A 0,5S | 3 | Srovės transformatorius (kontroline) | UTU | 190 | 1
25854 | 11 | LLLTv | 1 | 10kV skirstomasis įrenginys | EATON XIRIA | 190 | 1
25855 | 12 | Nėra | 0 | 12kV tirptukas | - | 190 | 1
25856 | 13 | RSTI-CC-68SA1210 | 3 | 10kV ribotuvas | Raychem | 190 | 1
25857 | 14 | RSTI-5854 95-120mm2 | 3 | C tipo kištukinę mova 24kV | Raychem | 190 | 1
25858 | 15 | HR | 4 | 10kV Įtampos indikatorius | EATON XIRIA | 190 | 1
25859 | 16 | MF-L 200-1000A | 3 | Srovės indikatorius | Germany | 190 | 1
25860 | 17 | H07V-K 4x(2x 300mm2) | 36 | 0,4kV kabelis | Rohs | 190 | 1
25861 | 18 | N2XSY 1x35/16mm2 | 26 | 10kV kabelis | Nexans | 190 | 1
25862 | 1 | gTr 400V 100kVA | 3 | Saugiklis gTr Įvadas | ETI | 191 | 1
25863 | 2 | SL3-3x3/910+/2G/HA/V0/black cover | 1 | Vertikalus kirtiklis Įvadas | Jean Muller | 191 | 1
25864 | 3 | Nėra | 0 | Trumpiklis sekcijinis | - | 191 | 1
25865 | 4 | Nėra | 0 | Sekcijinis kirtiklis | - | 191 | 1
25866 | 5 | WT3 NH3 gL/gG | 3 | Tirptukas linijos | ETI | 191 | 1
25867 | 6 | SL3-3x3/3A/V0 | 1 | Vertikalus kirtiklis linijos | Jean Muller | 191 | 1
25868 | 8 | W/RV/10E6I4T (130) | 1 | Elektros apskaitos gnybtas | Weidmuller | 191 | 1
25869 | 9 | Nėra | 0 | Srovės transformatorius (komercine) | - | 191 | 1
25870 | 10 | TAC051 400/5 A 0,5S | 3 | Srovės transformatorius (kontroline) | UTU | 191 | 1
25871 | 11 | LLLTv | 1 | 10kV skirstomasis įrenginys | EATON XIRIA | 191 | 1
25872 | 12 | Nėra | 0 | 12kV tirptukas | - | 191 | 1
25873 | 13 | RSTI-CC-68SA1210 | 3 | 10kV ribotuvas | Raychem | 191 | 1
25874 | 14 | RSTI-5854 95-120mm2 | 3 | C tipo kištukinę mova 24kV | Raychem | 191 | 1
25875 | 15 | HR | 4 | 10kV Įtampos indikatorius | EATON XIRIA | 191 | 1
25876 | 16 | MF-L 200-1000A | 3 | Srovės indikatorius | Germany | 191 | 1
25877 | 17 | H07V-K 4x(2x 300mm2) | 36 | 0,4kV kabelis | Rohs | 191 | 1
25878 | 18 | N2XSY 1x35/16mm2 | 26 | 10kV kabelis | Nexans | 191 | 1
25879 | 1 | gTr 400V 630kVA | 3 | Saugiklis gTr Įvadas | ETI | 193 | 1
25880 | 2 | SL3-3x3/910+/2G/HA/V0/black cover | 1 | Vertikalus kirtiklis Įvadas | Jean Muller | 193 | 1
25881 | 3 | Nėra | 0 | Trumpiklis sekcijinis | - | 193 | 1
25882 | 4 | Nėra | 0 | Sekcijinis kirtiklis | - | 193 | 1
25883 | 5 | WT3 NH3 gL/gG | 15 | Tirptukas linijos | ETI | 193 | 1
25884 | 6 | SL3-3x3/3A/V0 | 5 | Vertikalus kirtiklis linijos | Jean Muller | 193 | 1
25885 | 8 | W/RV/10E6I4T (130) | 1 | Elektros apskaitos gnybtas | Weidmuller | 193 | 1
25886 | 9 | Nėra | 0 | Srovės transformatorius (komercine) | - | 193 | 1
25887 | 10 | TAC051 1000/5 A 0,5S | 3 | Srovės transformatorius (kontroline) | UTU | 193 | 1
25888 | 11 | LLLTv | 1 | 10kV skirstomasis įrenginys | EATON XIRIA | 193 | 1
25889 | 12 | Nėra | 0 | 12kV tirptukas | - | 193 | 1
25890 | 13 | RSTI-CC-68SA1210 | 3 | 10kV ribotuvas | Raychem | 193 | 1
25891 | 14 | RSTI-5854 95-120mm2 | 3 | C tipo kištukinę mova 24kV | Raychem | 193 | 1
25892 | 15 | HR | 4 | 10kV Įtampos indikatorius | EATON XIRIA | 193 | 1
25893 | 16 | MF-L 200-1000A | 3 | Srovės indikatorius | Germany | 193 | 1
25894 | 17 | H07V-K 4x(2x 300mm2) | 36 | 0,4kV kabelis | Rohs | 193 | 1
25895 | 18 | N2XSY 1x35/16mm2 | 26 | 10kV kabelis | Nexans | 193 | 1
25896 | 1 | gtr 400V 250kVA | 3 | Saugiklis gTr Įvadas | ETI | 194 | 1
25897 | 2 | SL3-3x3/910+/2G/HA/V0/black cover | 1 | Vertikalus kirtiklis Įvadas | Jean Muller | 194 | 1
25898 | 3 | Nėra | 0 | Trumpiklis sekcijinis | - | 194 | 1
25899 | 4 | Nėra | 0 | Sekcijinis kirtiklis | - | 194 | 1
25900 | 5 | WT3 NH3 gL/gG | 12 | Tirptukas linijos | ETI | 194 | 1
25901 | 6 | SL3-3x3/3A/V0 | 4 | Vertikalus kirtiklis linijos | Jean Muller | 194 | 1
25902 | 8 | W/RV/10E6I4T (130) | 1 | Elektros apskaitos gnybtas | Weidmuller | 194 | 1
25903 | 9 | Nėra | 0 | Srovės transformatorius (komercine) | - | 194 | 1
25904 | 10 | TAC051 400/5 A 0,5S | 3 | Srovės transformatorius (kontroline) | UTU | 194 | 1
25905 | 11 | LTv | 1 | 10kV skirstomasis įrenginys | EATON XIRIA | 194 | 1
25906 | 12 | Nėra | 0 | 12kV tirptukas | - | 194 | 1
25907 | 13 | RSTI-CC-68SA1210 | 1 | 10kV ribotuvas | Raychem | 194 | 1
25908 | 14 | RSTI-5854 95-120mm2 | 1 | C tipo kištukinę mova 24kV | Raychem | 194 | 1
25909 | 15 | HR | 1 | 10kV Įtampos indikatorius | EATON XIRIA | 194 | 1
25910 | 16 | MF-L 200-1000A | 1 | Srovės indikatorius | Germany | 194 | 1
25911 | 17 | H07V-K 4x(2x 300mm2) | 36 | 0,4kV kabelis | Rohs | 194 | 1
25912 | 18 | N2XSY 1x35/16mm2 | 26 | 10kV kabelis | Nexans | 194 | 1
25913 | 1 | gTr 400V 160kVA | 3 | Saugiklis gTr Įvadas | ETI | 195 | 1
25914 | 2 | SL3-3x3/910+/2G/HA/V0/black cover | 1 | Vertikalus kirtiklis Įvadas | Jean Muller | 195 | 1
25915 | 3 | Nėra | 0 | Trumpiklis sekcijinis | - | 195 | 1
25916 | 4 | Nėra | 0 | Sekcijinis kirtiklis | - | 195 | 1
25917 | 5 | WT3 NH3 gL/gG | 6 | Tirptukas linijos | ETI | 195 | 1
25918 | 6 | SL3-3x3/3A/V0 | 2 | Vertikalus kirtiklis linijos | Jean Muller | 195 | 1
25919 | 8 | W/RV/10E6I4T (130) | 1 | Elektros apskaitos gnybtas | Weidmuller | 195 | 1
25920 | 9 | Nėra | 0 | Srovės transformatorius (komercine) | - | 195 | 1
25921 | 10 | TAC051 400/5 A 0,5S | 3 | Srovės transformatorius (kontroline) | UTU | 195 | 1
25922 | 11 | LTv | 1 | 10kV skirstomasis įrenginys | EATON XIRIA | 195 | 1
25923 | 12 | Nėra | 0 | 12kV tirptukas | - | 195 | 1
25924 | 13 | RSTI-CC-68SA1210 | 1 | 10kV ribotuvas | Raychem | 195 | 1
25925 | 14 | RSTI-5854 95-120mm2 | 1 | C tipo kištukinę mova 24kV | Raychem | 195 | 1
25926 | 15 | HR | 2 | 10kV Įtampos indikatorius | EATON XIRIA | 195 | 1
25927 | 16 | MF-L 200-1000A | 1 | Srovės indikatorius | Germany | 195 | 1
25928 | 17 | H07V-K 4x(2x 300mm2) | 36 | 0,4kV kabelis | Rohs | 195 | 1
25929 | 18 | N2XSY 1x35/16mm2 | 26 | 10kV kabelis | Nexans | 195 | 1
25930 | 1 | gtr 400V 250kVA | 3 | Saugiklis gTr Įvadas | ETI | 196 | 1
25931 | 2 | SL3-3x3/910+/2G/HA/V0/black cover | 1 | Vertikalus kirtiklis Įvadas | Jean Muller | 196 | 1
25932 | 3 | Nėra | 0 | Trumpiklis sekcijinis | - | 196 | 1
25933 | 4 | Nėra | 0 | Sekcijinis kirtiklis | - | 196 | 1
25934 | 5 | WT3 NH3 gL/gG | 6 | Tirptukas linijos | ETI | 196 | 1
25935 | 6 | SL3-3x3/3A/V0 | 2 | Vertikalus kirtiklis linijos | Jean Muller | 196 | 1
25936 | 8 | W/RV/10E6I4T (130) | 1 | Elektros apskaitos gnybtas | Weidmuller | 196 | 1
25937 | 9 | Nėra | 0 | Srovės transformatorius (komercine) | - | 196 | 1
25938 | 10 | TAC051 400/5 A 0,5S | 3 | Srovės transformatorius (kontroline) | UTU | 196 | 1
25939 | 11 | LLTv | 1 | 10kV skirstomasis įrenginys | EATON XIRIA | 196 | 1
25940 | 12 | Nėra | 0 | 12kV tirptukas | - | 196 | 1
25941 | 13 | RSTI-CC-68SA1210 | 2 | 10kV ribotuvas | Raychem | 196 | 1
25942 | 14 | RSTI-5854 95-120mm2 | 2 | C tipo kištukinę mova 24kV | Raychem | 196 | 1
25943 | 15 | HR | 3 | 10kV Įtampos indikatorius | EATON XIRIA | 196 | 1
25944 | 16 | MF-L 200-1000A | 2 | Srovės indikatorius | Germany | 196 | 1
25945 | 17 | H07V-K 4x(2x 300mm2) | 36 | 0,4kV kabelis | Rohs | 196 | 1
25946 | 18 | N2XSY 1x35/16mm2 | 26 | 10kV kabelis | Nexans | 196 | 1
25947 | 1 | gTr 400V 100kVA | 3 | Saugiklis gTr Įvadas | ETI | 197 | 1
25948 | 2 | SL3-3x3/910+/2G/HA/V0/black cover | 1 | Vertikalus kirtiklis Įvadas | Jean Muller | 197 | 1
25949 | 3 | Nėra | 0 | Trumpiklis sekcijinis | - | 197 | 1
25950 | 4 | Nėra | 0 | Sekcijinis kirtiklis | - | 197 | 1
25951 | 5 | WT3 NH3 gL/gG | 6 | Tirptukas linijos | ETI | 197 | 1
25952 | 6 | SL3-3x3/3A/V0 | 2 | Vertikalus kirtiklis linijos | Jean Muller | 197 | 1
25953 | 8 | W/RV/10E6I4T (130) | 1 | Elektros apskaitos gnybtas | Weidmuller | 197 | 1
25954 | 9 | Nėra | 0 | Srovės transformatorius (komercine) | - | 197 | 1
25955 | 10 | TAC051 400/5 A 0,5S | 3 | Srovės transformatorius (kontroline) | UTU | 197 | 1
25956 | 11 | LLTv | 1 | 10kV skirstomasis įrenginys | EATON | 197 | 1
25957 | 12 | Nėra | 0 | 12kV tirptukas | - | 197 | 1
25958 | 13 | RSTI-CC-68SA1210 | 2 | 10kV ribotuvas | Raychem | 197 | 1
25959 | 14 | RSTI-5854 95-120mm2 | 2 | C tipo kištukinę mova 24kV | Raychem | 197 | 1
25960 | 15 | HR | 3 | 10kV Įtampos indikatorius | EATON XIRIA | 197 | 1
25961 | 16 | MF-L 200-1000A | 2 | Srovės indikatorius | Germany | 197 | 1
25962 | 17 | H07V-K 4x(2x 300mm2) | 36 | 0,4kV kabelis | Rohs | 197 | 1
25963 | 18 | N2XSY 1x35/16mm2 | 26 | 10kV kabelis | Nexans | 197 | 1
25964 | 1 | gTr 400V 160kVA | 3 | Saugiklis gTr Įvadas | ETI | 198 | 1
25965 | 2 | SL3-3x3/910+/2G/HA/V0/black cover | 1 | Vertikalus kirtiklis Įvadas | Jean Muller | 198 | 1
25966 | 3 | Nėra | 0 | Trumpiklis sekcijinis | - | 198 | 1
25967 | 4 | Nėra | 0 | Sekcijinis kirtiklis | - | 198 | 1
25968 | 5 | WT2 NH2 gL/gG | 12 | Tirptukas linijos | ETI | 198 | 1
25969 | 6 | SL2H-3x3/3A/V0 | 4 | Vertikalus kirtiklis linijos | Jean Muller | 198 | 1
25970 | 8 | W/RV/10E6I4T (130) | 1 | Elektros apskaitos gnybtas | Weidmuller | 198 | 1
25971 | 9 | Nėra | 0 | Srovės transformatorius (komercine) | - | 198 | 1
25972 | 10 | TAC051 400/5 A 0,5S | 3 | Srovės transformatorius (kontroline) | UTU | 198 | 1
25973 | 11 | LLTv | 1 | 10kV skirstomasis įrenginys | EATON XIRIA | 198 | 1
25974 | 12 | Nėra | 0 | 12kV tirptukas | - | 198 | 1
25975 | 13 | RSTI-CC-68SA1210 | 2 | 10kV ribotuvas | Raychem | 198 | 1
25976 | 14 | RSTI-5854 95-120mm2 | 2 | C tipo kištukinę mova 24kV | Raychem | 198 | 1
25977 | 15 | HR | 3 | 10kV Įtampos indikatorius | EATON XIRIA | 198 | 1
25978 | 16 | MF-L 200-1000A | 2 | Srovės indikatorius | Germany | 198 | 1
25979 | 17 | H07V-K 4x(2x 300mm2) | 36 | 0,4kV kabelis | Rohs | 198 | 1
25980 | 18 | N2XSY 1x35/16mm2 | 26 | 10kV kabelis | Nexans | 198 | 1
25981 | 1 | WT3 NH3 g/Tr 160kVA | 6 | Saugiklis gTr Įvadas | ETI | 199 | 1
25982 | 2 | ARS3/ 630kVA-6-2M pro; 910A 400V | 2 | Vertikalus kirtiklis Įvadas | Jean Muller | 199 | 1
25983 | 3 | Nėra | 3 | Trumpiklis sekcijinis | Jean Muller | 199 | 1
25984 | 4 | Nėra | 1 | Sekcijinis kirtiklis | - | 199 | 1
25985 | 5 | WT3 NH3 gL/gG | 6 | Tirptukas linijos | ETI | 199 | 1
25986 | 6 | SL3-3x3/3A/V0 | 2 | Vertikalus kirtiklis linijos | Jean Muller | 199 | 1
25987 | 7 | Nėra nes nezinau | 6 | Sekcijinis kirtiklis | Jean Muller | 199 | 1
25988 | 8 | W/RV/10E6I4T (130) | 2 | Elektros apskaitos gnybtas | Weidmuller | 199 | 1
25989 | 9 | Nėra | 0 | Srovės transformatorius (komercine) | - | 199 | 1
25990 | 10 | TAC051 400/5 A 0,5S | 3 | Srovės transformatorius (kontroline) | UTU | 199 | 1
25991 | 11 | LLTv | 1 | 10kV skirstomasis įrenginys | EATON XIRIA | 199 | 1
25992 | 12 | Nėra | 3 | 12kV tirptukas | ETI | 199 | 1
25993 | 13 | RSTI-CC-68SA1210 | 2 | 10kV ribotuvas | - | 199 | 1
25994 | 14 | RSTI-5854 95-120mm2 | 2 | C tipo kištukinę mova 24kV | - | 199 | 1
25995 | 16 | MF-L 200-1000A | 2 | Srovės indikatorius | Germany | 199 | 1
25996 | 17 | H07V-K 300mm2 | 18 | 0,4kV kabelis | Rohs | 199 | 1
25997 | 18 | N2XSY 1x35/16mm2 | 12 | 10kV kabelis | Nexans | 199 | 1
25998 | 1 | WT4 NH4 gL/gG 1000A | 3 | Saugiklis gTr Įvadas | ETI | 200 | 1
25999 | 2 | LTL4A-3x3/9/1600 | 2 | Horizontalus kirtiklis Įvadas | Jean Muller | 200 | 1
26000 | 3 | Nėra | 0 | Trumpiklis sekcijinis | - | 200 | 1
26001 | 4 | Nėra | 0 | Sekcijinis kirtiklis | - | 200 | 1
26002 | 5 | WT3 NH3 gL/gG | 18 | Tirptukas linijos | ETI | 200 | 1
26003 | 6 | SL3-3x3/3A/V0 | 6 | Vertikalus kirtiklis linijos | Jean Muller | 200 | 1
26004 | 8 | W/RV/10E6I4T (130) | 1 | Elektros apskaitos gnybtas | Weidmuller | 200 | 1
26005 | 9 | Nėra | 0 | Srovės transformatorius (komercine) | - | 200 | 1
26006 | 10 | KAS 6/10 1500/5 A 0,5S | 3 | Srovės transformatorius (kontroline) | BV elektronik | 200 | 1
26007 | 11 | LLTv | 1 | 10kV skirstomasis įrenginys | EATON XIRIA | 200 | 1
26008 | 12 | Nėra | 0 | 12kV tirptukas | - | 200 | 1
26009 | 13 | RSTI-CC-68SA1210 | 2 | 10kV ribotuvas | Raychem | 200 | 1
26010 | 14 | RTSI-5854 95-240mm2 | 2 | C tipo kištukinę mova 24kV | Raychem | 200 | 1
26011 | 15 | HR | 2 | 10kV Įtampos indikatorius | ABB | 200 | 1
26012 | 16 | MF-L 200-1000A | 2 | Srovės indikatorius | Germany | 200 | 1
26013 | 17 | H07V-K Cu 3x1x185mm2 | 39 | 0,4kV kabelis | Rohs | 200 | 1
26014 | 18 | N2XSY 1x35/16mm2 | 17 | 10kV kabelis | Nexans | 200 | 1
26015 | 1 | WT3 NH3 g/Tr 63kVA | 6 | Saugiklis gTr Įvadas | ETI | 201 | 1
26016 | 2 | ARS3/ 630kVA-6-2M pro; 910A 400V | 1 | Vertikalus kirtiklis Įvadas | Apator | 201 | 1
26017 | 3 | Nėra | 0 | Trumpiklis sekcijinis | - | 201 | 1
26018 | 4 | Nėra | 0 | Sekcijinis kirtiklis | - | 201 | 1
26019 | 5 | WT2 NH2 gL/gG | 9 | Tirptukas linijos | ETI | 201 | 1
26020 | 6 | SL2H-3x3/3A/V0 | 2 | Vertikalus kirtiklis linijos | Jean Muller | 201 | 1
26021 | 8 | W/RV/10E6I4T (130) | 1 | Elektros apskaitos gnybtas | Weidmuller | 201 | 1
26022 | 9 | Nėra | 0 | Srovės transformatorius (komercine) | - | 201 | 1
26023 | 10 | TAC051 400/5 A 0,5S | 3 | Srovės transformatorius (kontroline) | UTU | 201 | 1
26024 | 11 | LLTv | 1 | 10kV skirstomasis įrenginys | EATON XIRIA | 201 | 1
26025 | 12 | Nėra | 3 | 12kV tirptukas | - | 201 | 1
26026 | 13 | RSTI-CC-68SA1210 | 2 | 10kV ribotuvas | Raychem | 201 | 1
26027 | 14 | RSTI-5851 35-70mm2 | 2 | C tipo kištukinę mova 24kV | Raychem | 201 | 1
26028 | 15 | HR | 2 | 10kV Įtampos indikatorius | EATON XIRIA | 201 | 1
26029 | 16 | MF-L 200-1000A | 2 | Srovės indikatorius | Germany | 201 | 1
26030 | 17 | H07V-K 300mm2 | 18 | 0,4kV kabelis | Rohs | 201 | 1
26031 | 18 | N2XSY 1x35/16mm2 | 12 | 10kV kabelis | Nexans | 201 | 1