## mt_komponentai
id | eiles_numeris | gamintojo_kodas | kiekis | aprasymas | gamintojas | gaminio_id | parinkta_projektui
2 | 2 | ARS3/ 630kVA-6-2M pro; 910A 400V | 1 | Vertikalus kirtiklis Įvadas | Apator | 4741 | 1
5 | 5 | WT3 NH3 gL/gG | 1 | Tirptukas linijos | ETI | 4741 | 1
6 | 6 | SL3-3x3/3A/V0 | 1 | Vertikalus kirtiklis linijos | Jean Muller | 4741 | 1
7 | 3 | TM3/1250A/ISM | 3 | Trumpiklis sekcijinis | ETI | 4741 | 1
8 | 4 | SL3-3SR/3x3/910 | 1 | Sekcijinis kirtiklis | Jean Muller | 4741 | 1
9 | 8 | W/RV/10E6I4T (130) | 2 | Elektros apskaitos gnybtas | Weidmuller | 4741 | 1
10 | 10 | TAC051 1000/5 A 0,5S | 3 | Srovės transformatorius (kontroline) | UTU | 4741 | 1
11 | 1 | gTr 400V 400kVA | 3 | Saugiklis gTr Įvadas | ETI | 4741 | 1
12 | 9 | TAC051 400/5 A 0,5S | 3 | Srovės transformatorius (komercine) | UTU | 4741 | 1
13 | 11 | 8DJH TLL | 1 | 10kV skirstomasis įrenginys | Siemens | 4741 | 1
14 | 12 | VVT-D 50A | 3 | 12kV tirptukas | ETI | 4741 | 1
15 | 13 | RSTI-CC-68SA1210 | 2 | 10kV ribotuvas | Raychem | 4741 | 1
16 | 14 | RSTI-5854 95-120mm2 | 2 | C tipo kištukinę mova 24kV | Raychem | 4741 | 1
17 | 15 | HR | 3 | 10kV Įtampos indikatorius | Siemens | 4741 | 1
18 | 16 | MF-L 200-1000A | 2 | Srovės indikatorius | Germany | 4741 | 1
19 | 17 | H07V-K 4x2(1x 300mm2) | 36 | 0,4kV kabelis | Rohs | 4741 | 1
20 | 18 | N2XSY 1x35/16mm2 | 26 | 10kV kabelis | Nexans | 4741 | 1
22 | 1 | gTr 400V 160kVA | 3 | Saugiklis gTr Įvadas | ETI | 4734 | 1
24 | 2 | SL3-3x3/910+/2G/HA/V0/black cover | 1 | Vertikalus kirtiklis Įvadas | Jean Muller | 4734 | 1
25 | 3 | Nėra | 0 | Trumpiklis sekcijinis | - | 4734 | 1
26 | 4 | Nėra | 0 | Sekcijinis kirtiklis | - | 4734 | 1
27 | 5 | WT3 NH3 gL/gG | 9 | Tirptukas linijos | ETI | 4734 | 1
28 | 6 | SL3-3x3/3A/V0 | 3 | Vertikalus kirtiklis linijos | Jean Muller | 4734 | 1
29 | 8 | W/RV/10E6I4T (130) | 1 | Elektros apskaitos gnybtas | Weidmuller | 4734 | 1
30 | 9 | Nėra | 0 | Srovės transformatorius (komercine) | - | 4734 | 1
31 | 10 | TAC051 400/5 A 0,5S | 3 | Srovės transformatorius (kontroline) | UTU | 4734 | 1
32 | 11 | 8DJH TLL | 1 | 10kV skirstomasis įrenginys | Siemens | 4734 | 1
33 | 12 | VVT-D3 20A | 3 | 12kV tirptukas | ETI | 4734 | 1
34 | 13 | RSTI-CC-68SA1210 | 2 | 10kV ribotuvas | Raychem | 4734 | 1
35 | 14 | RSTI-5854 95-120mm2 | 2 | C tipo kištukinę mova 24kV | Raychem | 4734 | 1
36 | 15 | HR | 3 | 10kV Įtampos indikatorius | Siemens | 4734 | 1
37 | 16 | MF-L 200-1000A | 2 | Srovės indikatorius | Germany | 4734 | 1
38 | 17 | H07V-K 4x2(1x 300mm2) | 36 | 0,4kV kabelis | Rohs | 4734 | 1
39 | 18 | N2XSY 1x35/16mm2 | 26 | 10kV kabelis | Nexans | 4734 | 1
40 | 1 | gTr 400V 160kVA | 3 | Saugiklis gTr Įvadas | ETI | 4747 | 1
41 | 2 | SL3-3x3/910+/2G/HA/V0/black cover | 1 | Vertikalus kirtiklis Įvadas | Jean Muller | 4747 | 1
42 | 3 | Nėra | 0 | Trumpiklis sekcijinis | - | 4747 | 1
43 | 4 | Nėra | 0 | Sekcijinis kirtiklis | - | 4747 | 1
44 | 5 | WT3 NH3 gL/gG | 3 | Tirptukas linijos | ETI | 4747 | 1
45 | 6 | SL3-3x3/3A/V0 | 1 | Vertikalus kirtiklis linijos | Jean Muller | 4747 | 1
46 | 8 | W/RV/10E6I4T (130) | 1 | Elektros apskaitos gnybtas | Weidmuller | 4747 | 1
47 | 9 | Nėra | 0 | Srovės transformatorius (komercine) | - | 4747 | 1
48 | 10 | TAC051 400/5 A 0,5S | 3 | Srovės transformatorius (kontroline) | UTU | 4747 | 1
49 | 11 | 8DJH TLL | 1 | 10kV skirstomasis įrenginys | Siemens | 4747 | 1
50 | 12 | VVT-D3 20A | 3 | 12kV tirptukas | ETI | 4747 | 1
51 | 13 | RSTI-CC-68SA1210 | 1 | 10kV ribotuvas | Raychem | 4747 | 1
52 | 14 | RSTI-5854 95-120mm2 | 1 | C tipo kištukinę mova 24kV | Raychem | 4747 | 1
53 | 15 | HR | 3 | 10kV Įtampos indikatorius | Siemens | 4747 | 1
54 | 16 | MF-L 200-1000A | 2 | Srovės indikatorius | Germany | 4747 | 1
55 | 17 | H07V-K 4x2(1x 300mm2) | 36 | 0,4kV kabelis | Rohs | 4747 | 1
56 | 18 | N2XSY 1x35/16mm2 | 26 | 10kV kabelis | Nexans | 4747 | 1
57 | 1 | gTr 400V 400kVA | 6 | Saugiklis gTr Įvadas | ETI | 4754 | 1
58 | 2 | SL3-3x3/910+/2G/HA/V0/black cover | 2 | Vertikalus kirtiklis Įvadas | Jean Muller | 4754 | 1
59 | 3 | TM3/1250A/ISM | 3 | Trumpiklis sekcijinis | ETI | 4754 | 1
60 | 4 | SL3-3SR/3x3/910 | 1 | Sekcijinis kirtiklis | Jean Muller | 4754 | 1
61 | 5 | WT3 NH3 gL/gG | 12 | Tirptukas linijos | ETI | 4754 | 1
62 | 6 | SL3-3x3/3A/V0 | 4 | Vertikalus kirtiklis linijos | Jean Muller | 4754 | 1
63 | 8 | W/RV/10E6I4T (130) | 2 | Elektros apskaitos gnybtas | Weidmuller | 4754 | 1
64 | 9 | Nėra | 0 | Srovės transformatorius (komercine) | - | 4754 | 1
65 | 10 | TAC051 1000/5 A 0,5S | 6 | Srovės transformatorius (kontroline) | UTU | 4754 | 1
66 | 11 | 2x 8DJH TLL | 1 | 10kV skirstomasis įrenginys | Siemens | 4754 | 1
67 | 12 | VVT-D 50A | 6 | 12kV tirptukas | ETI | 4754 | 1
68 | 13 | RSTI-CC-68SA1210 | 2 | 10kV ribotuvas | Raychem | 4754 | 1
69 | 14 | RSTI-5854 95-120mm2 | 2 | C tipo kištukinę mova 24kV | Raychem | 4754 | 1
70 | 15 | HR | 4 | 10kV Įtampos indikatorius | Siemens | 4754 | 1
71 | 16 | MF-L 200-1000A | 2 | Srovės indikatorius | Germany | 4754 | 1
72 | 17 | H07V-K 3x(2x 300mm2) | 36 | 0,4kV kabelis | Rohs | 4754 | 1
73 | 18 | N2XSY 1x35/16mm2 | 26 | 10kV kabelis | Nexans | 4754 | 1
74 | 2 | DMX3 4000 MPX.10 100kA Fixed 3P 4000A | 1 | Aut.jungiklis | Legrand | 4759 | 1
75 | 1 | MP4.10 apsaugos blokas | 1 | Saugiklis gTr Įvadas | Legrand | 4759 | 1
76 | 4 | Nėra | 0 | Sekcijinis kirtiklis | - | 4759 | 1
77 | 3 | Nėra | 0 | Trumpiklis sekcijinis | - | 4759 | 1
78 | 5 | WT3 NH3 gL/gG | 24 | Tirptukas linijos | ETI | 4759 | 1
79 | 6 | SL3-3x3/3A/V0 | 8 | Vertikalus kirtiklis linijos | Jean Muller | 4759 | 1
80 | 8 | Nėra | 0 | Elektros apskaitos gnybtas | - | 4759 | 1
81 | 9 | Nėra | 0 | Srovės transformatorius (komercine) | - | 4759 | 1
82 | 10 | Nėra | 0 | Srovės transformatorius (kontroline) | - | 4759 | 1
84 | 11 | cV | 1 | 10kV skirstomasis įrenginys | ABB SafePlus | 4759 | 1
85 | 12 | Nėra | 0 | 12kV tirptukas | - | 4759 | 1
86 | 13 | RSTI-CC-68SA1210 | 1 | 10kV ribotuvas | Jean Muller, ABB | 4759 | 1
87 | 14 | RSTI-5854 95-120mm2 | 1 | C tipo kištukinę mova 24kV | Raychem | 4759 | 1
91 | 15 | HR | 2 | 10kV Įtampos indikatorius | ABB | 4759 | 1
92 | 16 | MF-L 200-1000A | 1 | Srovės indikatorius | Germany | 4759 | 1
93 | 17 | Šyninis tiltas 4000A | 36 | 0,4kV kabelis | BV elektronik | 4759 | 1
94 | 18 | N2XSY 1x70/16mm2 | 26 | 10kV kabelis | Nexans | 4759 | 1
95 | 1 | gTr 400V 630kVA | 3 | Saugiklis gTr Įvadas | ETI | 4789 | 1
96 | 2 | ARS3/ 630kVA-6-2M pro; 910A 400V | 1 | Vertikalus kirtiklis Įvadas | Apator | 4789 | 1
99 | 5 | WT3 NH3 gL/gG | 6 | Tirptukas linijos | ETI | 4789 | 1
100 | 6 | SL3-3x3/3A/V0 | 2 | Vertikalus kirtiklis linijos | Jean Muller | 4789 | 1
101 | 3 | TM3/1250A/ISM | 3 | Trumpiklis sekcijinis | ETI | 4789 | 1
102 | 4 | SL3-3SR/3x3/910 | 1 | Sekcijinis kirtiklis | Jean Muller | 4789 | 1
103 | 8 | W/RV/10E6I4T (130) | 2 | Elektros apskaitos gnybtas | Weidmuller | 4789 | 1
104 | 9 | TAC051 1000/5 A 0,5S | 3 | Srovės transformatorius (komercine) | UTU | 4789 | 1
105 | 10 | TAC051 1000/5 A 0,5S | 3 | Srovės transformatorius (kontroline) | UTU | 4789 | 1
106 | 11 | 8DJH TLL | 1 | 10kV skirstomasis įrenginys | Siemens | 4789 | 1
107 | 12 | VVT-D 80A | 3 | 12kV tirptukas | ETI | 4789 | 1
108 | 13 | RSTI-CC-68SA1210 | 2 | 10kV ribotuvas | Raychem | 4789 | 1
109 | 14 | RSTI-5854 95-120mm2 | 2 | C tipo kištukinę mova 24kV | Raychem | 4789 | 1
110 | 15 | HR | 3 | 10kV Įtampos indikatorius | Siemens | 4789 | 1
111 | 16 | MF-L 200-1000A | 2 | Srovės indikatorius | Germany | 4789 | 1
112 | 17 | H07V-K 4x(2x 300mm2) | 36 | 0,4kV kabelis | Rohs | 4789 | 1
113 | 18 | N2XSY 1x35/16mm2 | 26 | 10kV kabelis | Nexans | 4789 | 1
114 | 1 | gTr 400V 400kVA | 3 | Saugiklis gTr Įvadas | ETI | 4790 | 1
115 | 2 | ARS3/ 630kVA-6-2M pro; 910A 400V | 1 | Vertikalus kirtiklis Įvadas | Apator | 4790 | 1
116 | 3 | Nėra | 0 | Trumpiklis sekcijinis | - | 4790 | 1
117 | 4 | Nėra | 0 | Sekcijinis kirtiklis | - | 4790 | 1
118 | 5 | WT3 NH3 gL/gG | 3 | Tirptukas linijos | ETI | 4790 | 1
119 | 6 | SL3-3x3/3A/V0 | 1 | Vertikalus kirtiklis linijos | Jean Muller | 4790 | 1
120 | 8 | W/RV/10E6I4T (130) | 1 | Elektros apskaitos gnybtas | Weidmuller | 4790 | 1
121 | 9 | Nėra | 0 | Srovės transformatorius (komercine) | - | 4790 | 1
122 | 10 | TAC051 1000/5 A 0,5S | 3 | Srovės transformatorius (kontroline) | UTU | 4790 | 1
123 | 11 | 8DJH TLL | 1 | 10kV skirstomasis įrenginys | Siemens | 4790 | 1
124 | 12 | VVT-D 50A | 3 | 12kV tirptukas | ETI | 4790 | 1
125 | 13 | RSTI-CC-68SA1210 | 2 | 10kV ribotuvas | Raychem | 4790 | 1
126 | 14 | RSTI-5854 95-120mm2 | 2 | C tipo kištukinę mova 24kV | Raychem | 4790 | 1
127 | 15 | HR | 3 | 10kV Įtampos indikatorius | Siemens | 4790 | 1
128 | 16 | MF-L 200-1000A | 2 | Srovės indikatorius | Germany | 4790 | 1
129 | 17 | H07V-K 4x(2x 300mm2) | 36 | 0,4kV kabelis | Rohs | 4790 | 1
130 | 18 | N2XSY 1x35/16mm2 | 26 | 10kV kabelis | Nexans | 4790 | 1
131 | 11 | 2x 8DJH TLL | 1 | 10kV skirstomasis įrenginys | Siemens | 4795 | 1
132 | 1 | gTr 400V 160kVA | 3 | Saugiklis gTr Įvadas | ETI | 4799 | 1
133 | 2 | SL3-3x3/910+/2G/HA/V0/black cover | 1 | Vertikalus kirtiklis Įvadas | Jean Muller | 4799 | 1
134 | 3 | Nėra | 0 | Trumpiklis sekcijinis | - | 4799 | 1
135 | 4 | Nėra | 0 | Sekcijinis kirtiklis | - | 4799 | 1
136 | 5 | WT3 NH3 gL/gG | 9 | Tirptukas linijos | ETI | 4799 | 1
137 | 6 | SL3-3x3/3A/V0 | 3 | Vertikalus kirtiklis linijos | Jean Muller | 4799 | 1
138 | 8 | W/RV/10E6I4T (130) | 1 | Elektros apskaitos gnybtas | Weidmuller | 4799 | 1
139 | 9 | Nėra | 0 | Srovės transformatorius (komercine) | - | 4799 | 1
140 | 10 | TAC051 400/5 A 0,5S | 3 | Srovės transformatorius (kontroline) | UTU | 4799 | 1
141 | 11 | 8DJH TLL | 1 | 10kV skirstomasis įrenginys | Siemens | 4799 | 1
142 | 12 | VVT-D3 20A | 3 | 12kV tirptukas | ETI | 4799 | 1
143 | 13 | RSTI-CC-68SA1210 | 2 | 10kV ribotuvas | Raychem | 4799 | 1
144 | 14 | RSTI-5854 95-120mm2 | 2 | C tipo kištukinę mova 24kV | Raychem | 4799 | 1
145 | 15 | HR | 3 | 10kV Įtampos indikatorius | Siemens | 4799 | 1
146 | 16 | MF-L 200-1000A | 2 | Srovės indikatorius | Germany | 4799 | 1
147 | 17 | H07V-K 4x(2x 300mm2) | 36 | 0,4kV kabelis | Rohs | 4799 | 1
148 | 18 | N2XSY 1x35/16mm2 | 26 | 10kV kabelis | Nexans | 4799 | 1
150 | 2 | SL3-3x3/910+/2G/HA/V0/black cover | 2 | Vertikalus kirtiklis Įvadas | Jean Muller | 4802 | 1
151 | 3 | TM3/1250A/ISM | 3 | Trumpiklis sekcijinis | ETI | 4802 | 1
152 | 4 | SL3-3SR/3x3/910 | 1 | Sekcijinis kirtiklis | Jean Muller | 4802 | 1
153 | 5 | WT3 NH3 gL/gG | 24 | Tirptukas linijos | ETI | 4802 | 1
154 | 6 | SL3-3x3/3A/V0 | 8 | Vertikalus kirtiklis linijos | Jean Muller | 4802 | 1
155 | 8 | W/RV/10E6I4T (130) | 2 | Elektros apskaitos gnybtas | Weidmuller | 4802 | 1
156 | 9 | Nėra | 0 | Srovės transformatorius (komercine) | - | 4802 | 1
157 | 10 | TAC051 1000/5 A 0,5S | 6 | Srovės transformatorius (kontroline) | UTU | 4802 | 1
158 | 12 | VVT-D 80A | 6 | 12kV tirptukas | ETI | 4802 | 1
159 | 13 | RSTI-CC-68SA1210 | 2 | 10kV ribotuvas | Raychem | 4802 | 1
160 | 14 | RSTI-5854 95-120mm2 | 2 | C tipo kištukinę mova 24kV | Raychem | 4802 | 1
161 | 15 | HR | 6 | 10kV Įtampos indikatorius | Schneider electric | 4802 | 1
162 | 16 | MF-L 200-1000A | 2 | Srovės indikatorius | Germany | 4802 | 1
163 | 17 | H07V-K 4x(2x 300mm2) | 36 | 0,4kV kabelis | Rohs | 4802 | 1
164 | 18 | N2XSY 1x35/16mm2 | 26 | 10kV kabelis | Nexans | 4802 | 1
165 | 1 | gTr 400V 630kVA | 6 | Saugiklis gTr Įvadas | ETI | 4802 | 1
166 | 11 | LTSLT RMAir Set IQI+IIQ | 1 | 10kV skirstomasis įrenginys | Schneider electric | 4802 | 1
167 | 1 | gTr 400V 160kVA | 3 | Saugiklis gTr Įvadas | ETI | 4841 | 1
168 | 2 | SL3-3x3/910+/2G/HA/V0/black cover | 1 | Vertikalus kirtiklis Įvadas | Jean Muller | 4841 | 1
169 | 3 | Nėra | 0 | Trumpiklis sekcijinis | - | 4841 | 1
170 | 4 | Nėra | 0 | Sekcijinis kirtiklis | - | 4841 | 1
171 | 5 | WT3 NH3 gL/gG | 3 | Tirptukas linijos | ETI | 4841 | 1
172 | 6 | SL3-3x3/3A/V0 | 1 | Vertikalus kirtiklis linijos | Jean Muller | 4841 | 1
173 | 8 | W/RV/10E6I4T (130) | 1 | Elektros apskaitos gnybtas | Weidmuller | 4841 | 1
174 | 9 | Nėra | 0 | Srovės transformatorius (komercine) | - | 4841 | 1
175 | 10 | TAC051 400/5 A 0,5S | 3 | Srovės transformatorius (kontroline) | UTU | 4841 | 1
176 | 11 | LLTv | 1 | 10kV skirstomasis įrenginys | EATON XIRIA | 4841 | 1
177 | 12 | Nėra | 0 | 12kV tirptukas | - | 4841 | 1
178 | 13 | RSTI-CC-68SA1210 | 1 | 10kV ribotuvas | Raychem | 4841 | 1
179 | 14 | RSTI-5854 95-120mm2 | 1 | C tipo kištukinę mova 24kV | Raychem | 4841 | 1
180 | 15 | HR | 3 | 10kV Įtampos indikatorius | EATON | 4841 | 1
181 | 16 | MF-L 200-1000A | 2 | Srovės indikatorius | Germany | 4841 | 1
182 | 17 | H07V-K 4x(2x 300mm2) | 36 | 0,4kV kabelis | Rohs | 4841 | 1
183 | 18 | N2XSY 1x35/16mm2 | 26 | 10kV kabelis | Nexans | 4841 | 1
184 | 1 | gtr 400V 63A | 3 | Saugiklis gTr Įvadas | ETI | 4842 | 1
185 | 2 | SL3-3x3/910+/2G/HA/V0/black cover | 1 | Vertikalus kirtiklis Įvadas | Jean Muller | 4842 | 1
186 | 3 | Nėra | 0 | Trumpiklis sekcijinis | - | 4842 | 1
187 | 4 | Nėra | 0 | Sekcijinis kirtiklis | - | 4842 | 1
188 | 5 | WT3 NH3 gL/gG | 3 | Tirptukas linijos | ETI | 4842 | 1
189 | 6 | SL3-3x3/3A/V0 | 1 | Vertikalus kirtiklis linijos | Jean Muller | 4842 | 1
190 | 8 | W/RV/10E6I4T (130) | 1 | Elektros apskaitos gnybtas | Weidmuller | 4842 | 1
191 | 9 | Nėra | 0 | Srovės transformatorius (komercine) | - | 4842 | 1
192 | 10 | TAC051 300/5 A 0,5S | 3 | Srovės transformatorius (kontroline) | UTU | 4842 | 1
193 | 11 | LLTv | 1 | 10kV skirstomasis įrenginys | EATON XIRIA | 4842 | 1
194 | 12 | Nėra | 0 | 12kV tirptukas | - | 4842 | 1
195 | 14 | RSTI-5854 95-120mm2 | 2 | C tipo kištukinę mova 24kV | Raychem | 4842 | 1
196 | 13 | RSTI-CC-68SA1210 | 2 | 10kV ribotuvas | Raychem | 4842 | 1
197 | 15 | HR | 3 | 10kV Įtampos indikatorius | EATON | 4842 | 1
198 | 16 | MF-L 200-1000A | 2 | Srovės indikatorius | Germany | 4842 | 1
199 | 17 | H07V-K 4x(2x 300mm2) | 36 | 0,4kV kabelis | Rohs | 4842 | 1
200 | 18 | N2XSY 1x35/16mm2 | 26 | 10kV kabelis | Nexans | 4842 | 1
201 | 1 | gTr 400V 630kVA | 6 | Saugiklis gTr Įvadas | ETI | 4843 | 1
202 | 2 | SL3-3x3/910+/2G/HA/V0/black cover | 2 | Vertikalus kirtiklis Įvadas | Jean Muller | 4843 | 1
203 | 3 | TM3/1250A/ISM | 3 | Trumpiklis sekcijinis | ETI | 4843 | 1
204 | 4 | SL3-3SR/3x3/910 | 1 | Sekcijinis kirtiklis | Jean Muller | 4843 | 1
205 | 5 | WT3 NH3 gL/gG | 27 | Tirptukas linijos | ETI | 4843 | 1
206 | 6 | SL3-3x3/3A/V0 | 9 | Vertikalus kirtiklis linijos | Jean Muller | 4843 | 1
207 | 8 | W/RV/10E6I4T (130) | 2 | Elektros apskaitos gnybtas | Weidmuller | 4843 | 1
208 | 9 | Nėra | 0 | Srovės transformatorius (komercine) | - | 4843 | 1
209 | 10 | TAC051 1000/5 A 0,5S | 6 | Srovės transformatorius (kontroline) | UTU | 4843 | 1
210 | 11 | 8DJH TLL+TLLL | 1 | 10kV skirstomasis įrenginys | Siemens | 4843 | 1
211 | 12 | VVT-D 80A | 6 | 12kV tirptukas | ETI | 4843 | 1
212 | 13 | RSTI-CC-68SA1210 | 3 | 10kV ribotuvas | Raychem | 4843 | 1
213 | 14 | RSTI-5854 95-120mm2 | 3 | C tipo kištukinę mova 24kV | Raychem | 4843 | 1
214 | 15 | HR | 7 | 10kV Įtampos indikatorius | Siemens | 4843 | 1
215 | 16 | MF-L 200-1000A | 3 | Srovės indikatorius | Germany | 4843 | 1
216 | 17 | H07V-K 4x(2x 300mm2) | 36 | 0,4kV kabelis | Rohs | 4843 | 1
217 | 18 | N2XSY 1x35/16mm2 | 26 | 10kV kabelis | Nexans | 4843 | 1
218 | 1 | gTr 400V 630kVA | 6 | Saugiklis gTr Įvadas | ETI | 4855 | 1
219 | 2 | SL3-3x3/910+/2G/HA/V0/black cover | 2 | Vertikalus kirtiklis Įvadas | Jean Muller | 4855 | 1
220 | 3 | TM3/1250A/ISM | 9 | Trumpiklis sekcijinis | ETI | 4855 | 1
221 | 4 | SL3-3SR/3x3/910 | 3 | Sekcijinis kirtiklis | Jean Muller | 4855 | 1
224 | 5 | WT3 NH3 gL/gG | 24 | Tirptukas linijos | ETI | 4855 | 1
225 | 6 | SL3-3x3/3A/V0 | 10 | Vertikalus kirtiklis linijos | Jean Muller | 4855 | 1
226 | 8 | W/RV/10E6I4T (130) | 4 | Elektros apskaitos gnybtas | Weidmuller | 4855 | 1
227 | 9 | TAC051 600/5 A 0,5S | 6 | Srovės transformatorius (komercine) | UTU | 4855 | 1
228 | 10 | TAC051 1000/5 A 0,5S | 6 | Srovės transformatorius (kontroline) | UTU | 4855 | 1
229 | 11 | 8DJH TLL+TLLL | 1 | 10kV skirstomasis įrenginys | Siemens | 4855 | 1
230 | 12 | VVT-D3 32A | 6 | 12kV tirptukas | ETI | 4855 | 1
231 | 13 | RSTI-CC-68SA1210 | 3 | 10kV ribotuvas | Raychem | 4855 | 1
232 | 14 | RSTI-5854 95-120mm2 | 3 | C tipo kištukinę mova 24kV | Raychem | 4855 | 1
233 | 15 | HR | 7 | 10kV Įtampos indikatorius | Siemens | 4855 | 1
234 | 16 | MF-L 200-1000A | 3 | Srovės indikatorius | Germany | 4855 | 1
235 | 17 | H07V-K 4x(2x 300mm2) | 36 | 0,4kV kabelis | Rohs | 4855 | 1
236 | 18 | N2XSY 1x35/16mm2 | 26 | 10kV kabelis | Nexans | 4855 | 1
238 | 2 | SL3-3x3/910+/2G/HA/V0/black cover | 1 | Vertikalus kirtiklis Įvadas | Jean Muller | 4859 | 1
239 | 3 | Nėra | 0 | Trumpiklis sekcijinis | - | 4859 | 1
240 | 4 | Nėra | 0 | Sekcijinis kirtiklis | - | 4859 | 1
241 | 5 | WT3 NH3 gL/gG | 15 | Tirptukas linijos | ETI | 4859 | 1
242 | 6 | SL3-3x3/3A/V0 | 5 | Vertikalus kirtiklis linijos | Jean Muller | 4859 | 1
243 | 8 | W/RV/10E6I4T (130) | 1 | Elektros apskaitos gnybtas | Weidmuller | 4859 | 1
244 | 9 | Nėra | 0 | Srovės transformatorius (komercine) | - | 4859 | 1
245 | 10 | TAC051 400/5 A 0,5S | 3 | Srovės transformatorius (kontroline) | UTU | 4859 | 1
247 | 1 | gtr 400V 250kVA | 3 | Saugiklis gTr Įvadas | ETI | 4859 | 1
248 | 11 | LLTv | 1 | 10kV skirstomasis įrenginys | EATON XIRIA | 4859 | 1
249 | 12 | Nėra | 0 | 12kV tirptukas | - | 4859 | 1
251 | 13 | RSTI-CC-68SA1210 | 1 | 10kV ribotuvas | Raychem | 4859 | 1
252 | 14 | RSTI-5854 95-120mm2 | 1 | C tipo kištukinę mova 24kV | Raychem | 4859 | 1
253 | 15 | HR | 3 | 10kV Įtampos indikatorius | EATON XIRIA | 4859 | 1
254 | 16 | MF-L 200-1000A | 2 | Srovės indikatorius | Germany | 4859 | 1
255 | 17 | H07V-K 4x(2x 300mm2) | 36 | 0,4kV kabelis | Rohs | 4859 | 1
256 | 18 | N2XSY 1x35/16mm2 | 26 | 10kV kabelis | Nexans | 4859 | 1
257 | 1 | gTr 400V 100kVA | 3 | Saugiklis gTr Įvadas | ETI | 4858 | 1
258 | 2 | SL3-3x3/910+/2G/HA/V0/black cover | 1 | Vertikalus kirtiklis Įvadas | Jean Muller | 4858 | 1
259 | 3 | Nėra | 0 | Trumpiklis sekcijinis | - | 4858 | 1
260 | 4 | Nėra | 0 | Sekcijinis kirtiklis | - | 4858 | 1
261 | 5 | WT3 NH3 gL/gG | 6 | Tirptukas linijos | ETI | 4858 | 1
262 | 6 | SL3-3x3/3A/V0 | 2 | Vertikalus kirtiklis linijos | Jean Muller | 4858 | 1
263 | 8 | W/RV/10E6I4T (130) | 1 | Elektros apskaitos gnybtas | Weidmuller | 4858 | 1
265 | 9 | Nėra | 0 | Srovės transformatorius (komercine) | - | 4858 | 1
266 | 10 | TAC051 400/5 A 0,5S | 3 | Srovės transformatorius (kontroline) | UTU | 4858 | 1
267 | 11 | LLLTv | 1 | 10kV skirstomasis įrenginys | EATON XIRIA | 4858 | 1
268 | 12 | Nėra | 0 | 12kV tirptukas | - | 4858 | 1
269 | 13 | RSTI-CC-68SA1210 | 3 | 10kV ribotuvas | Raychem | 4858 | 1
270 | 14 | RSTI-5854 95-120mm2 | 3 | C tipo kištukinę mova 24kV | Raychem | 4858 | 1
271 | 15 | HR | 4 | 10kV Įtampos indikatorius | EATON XIRIA | 4858 | 1
272 | 16 | MF-L 200-1000A | 3 | Srovės indikatorius | Germany | 4858 | 1
273 | 17 | H07V-K 4x(2x 300mm2) | 36 | 0,4kV kabelis | Rohs | 4858 | 1
274 | 18 | N2XSY 1x35/16mm2 | 26 | 10kV kabelis | Nexans | 4858 | 1
275 | 1 | gTr 400V 160kVA | 3 | Saugiklis gTr Įvadas | ETI | 4857 | 1
276 | 2 | SL3-3x3/910+/2G/HA/V0/black cover | 1 | Vertikalus kirtiklis Įvadas | Jean Muller | 4857 | 1
277 | 3 | Nėra | 0 | Trumpiklis sekcijinis | - | 4857 | 1
278 | 4 | Nėra | 0 | Sekcijinis kirtiklis | - | 4857 | 1
279 | 5 | WT3 NH3 gL/gG | 6 | Tirptukas linijos | ETI | 4857 | 1
280 | 6 | SL3-3x3/3A/V0 | 2 | Vertikalus kirtiklis linijos | Jean Muller | 4857 | 1
281 | 8 | W/RV/10E6I4T (130) | 1 | Elektros apskaitos gnybtas | Weidmuller | 4857 | 1
282 | 9 | Nėra | 0 | Srovės transformatorius (komercine) | - | 4857 | 1
283 | 10 | TAC051 400/5 A 0,5S | 3 | Srovės transformatorius (kontroline) | UTU | 4857 | 1
284 | 11 | LLTv | 1 | 10kV skirstomasis įrenginys | EATON XIRIA | 4857 | 1
285 | 12 | Nėra | 0 | 12kV tirptukas | - | 4857 | 1
286 | 13 | RSTI-CC-68SA1210 | 2 | 10kV ribotuvas | Raychem | 4857 | 1
287 | 14 | RSTI-5854 95-120mm2 | 2 | C tipo kištukinę mova 24kV | Raychem | 4857 | 1
288 | 15 | HR | 3 | 10kV Įtampos indikatorius | EATON XIRIA | 4857 | 1
289 | 16 | MF-L 200-1000A | 2 | Srovės indikatorius | Germany | 4857 | 1
290 | 17 | H07V-K 4x(2x 300mm2) | 36 | 0,4kV kabelis | Rohs | 4857 | 1
291 | 18 | N2XSY 1x35/16mm2 | 26 | 10kV kabelis | Nexans | 4857 | 1
292 | 1 | gTr 400V 160kVA | 3 | Saugiklis gTr Įvadas | ETI | 4860 | 1
293 | 2 | SL3-3x3/910+/2G/HA/V0/black cover | 1 | Vertikalus kirtiklis Įvadas | Jean Muller | 4860 | 1
294 | 3 | Nėra | 0 | Trumpiklis sekcijinis | - | 4860 | 1
295 | 4 | Nėra | 0 | Sekcijinis kirtiklis | - | 4860 | 1
296 | 5 | WT3 NH3 gL/gG | 9 | Tirptukas linijos | ETI | 4860 | 1
297 | 6 | SL3-3x3/3A/V0 | 3 | Vertikalus kirtiklis linijos | Jean Muller | 4860 | 1
298 | 8 | W/RV/10E6I4T (130) | 1 | Elektros apskaitos gnybtas | Weidmuller | 4860 | 1
299 | 9 | Nėra | 0 | Srovės transformatorius (komercine) | - | 4860 | 1
300 | 10 | TAC051 400/5 A 0,5S | 3 | Srovės transformatorius (kontroline) | UTU | 4860 | 1
301 | 11 | LLLTv | 1 | 10kV skirstomasis įrenginys | EATON XIRIA | 4860 | 1
302 | 12 | Nėra | 0 | 12kV tirptukas | - | 4860 | 1
303 | 13 | RSTI-CC-68SA1210 | 2 | 10kV ribotuvas | Raychem | 4860 | 1
304 | 14 | RSTI-5854 95-120mm2 | 2 | C tipo kištukinę mova 24kV | Raychem | 4860 | 1
305 | 15 | HR | 4 | 10kV Įtampos indikatorius | EATON XIRIA | 4860 | 1
306 | 16 | MF-L 200-1000A | 3 | Srovės indikatorius | Germany | 4860 | 1
307 | 17 | H07V-K 4x(2x 300mm2) | 36 | 0,4kV kabelis | Rohs | 4860 | 1
308 | 18 | N2XSY 1x35/16mm2 | 26 | 10kV kabelis | Nexans | 4860 | 1
309 | 1 | gTr 400V 160kVA | 3 | Saugiklis gTr Įvadas | ETI | 4867 | 1
310 | 2 | SL3-3x3/910+/2G/HA/V0/black cover | 1 | Vertikalus kirtiklis Įvadas | Jean Muller | 4867 | 1
311 | 4 | Nėra | 0 | Sekcijinis kirtiklis | - | 4867 | 1
312 | 3 | Nėra | 0 | Trumpiklis sekcijinis | - | 4867 | 1
313 | 5 | WT3 NH3 gL/gG | 9 | Tirptukas linijos | ETI | 4867 | 1
314 | 6 | SL3-3x3/3A/V0 | 3 | Vertikalus kirtiklis linijos | Jean Muller | 4867 | 1
315 | 8 | W/RV/10E6I4T (130) | 1 | Elektros apskaitos gnybtas | Weidmuller | 4867 | 1
316 | 9 | Nėra | 0 | Srovės transformatorius (komercine) | - | 4867 | 1
317 | 10 | TAC051 400/5 A 0,5S | 3 | Srovės transformatorius (kontroline) | UTU | 4867 | 1
318 | 11 | LLTv | 1 | 10kV skirstomasis įrenginys | EATON XIRIA | 4867 | 1
319 | 12 | Nėra | 0 | 12kV tirptukas | - | 4867 | 1
320 | 13 | RSTI-CC-68SA1210 | 2 | 10kV ribotuvas | Raychem | 4867 | 1
321 | 14 | RSTI-5854 95-120mm2 | 2 | C tipo kištukinę mova 24kV | Raychem | 4867 | 1
322 | 15 | HR | 3 | 10kV Įtampos indikatorius | EATON XIRIA | 4867 | 1
323 | 16 | MF-L 200-1000A | 2 | Srovės indikatorius | Germany | 4867 | 1
324 | 17 | H07V-K 4x(2x 300mm2) | 36 | 0,4kV kabelis | Rohs | 4867 | 1
325 | 18 | N2XSY 1x35/16mm2 | 26 | 10kV kabelis | Nexans | 4867 | 1
326 | 1 | gTr 400V 100kVA | 3 | Saugiklis gTr Įvadas | ETI | 4871 | 1
327 | 2 | SL3-3x3/910+/2G/HA/V0/black cover | 1 | Vertikalus kirtiklis Įvadas | Jean Muller | 4871 | 1
328 | 3 | Nėra | 0 | Trumpiklis sekcijinis | - | 4871 | 1
329 | 4 | Nėra | 0 | Sekcijinis kirtiklis | - | 4871 | 1
330 | 5 | WT3 NH3 gL/gG | 6 | Tirptukas linijos | ETI | 4871 | 1
331 | 6 | SL3-3x3/3A/V0 | 2 | Vertikalus kirtiklis linijos | Jean Muller | 4871 | 1
332 | 8 | W/RV/10E6I4T (130) | 1 | Elektros apskaitos gnybtas | Weidmuller | 4871 | 1
333 | 9 | Nėra | 0 | Srovės transformatorius (komercine) | - | 4871 | 1
336 | 10 | TAC051 400/5 A 0,5S | 3 | Srovės transformatorius (kontroline) | UTU | 4871 | 1
338 | 12 | Nėra | 0 | 12kV tirptukas | - | 4871 | 1
339 | 14 | RSTI-5854 95-120mm2 | 2 | C tipo kištukinę mova 24kV | Raychem | 4871 | 1
343 | 13 | RSTI-CC-68SA1210 | 2 | 10kV ribotuvas | Raychem | 4871 | 1
344 | 15 | HR | 3 | 10kV Įtampos indikatorius | EATON XIRIA | 4871 | 1
345 | 16 | MF-L 200-1000A | 2 | Srovės indikatorius | Germany | 4871 | 1
346 | 17 | H07V-K 4x(2x 300mm2) | 36 | 0,4kV kabelis | Rohs | 4871 | 1
347 | 18 | N2XSY 1x35/16mm2 | 26 | 10kV kabelis | Nexans | 4871 | 1
348 | 11 | LLTv | 1 | 10kV skirstomasis įrenginys | EATON XIRIA | 4871 | 1
349 | 1 | gtr 400V 250kVA | 3 | Saugiklis gTr Įvadas | ETI | 4870 | 1
350 | 2 | SL3-3x3/910+/2G/HA/V0/black cover | 1 | Vertikalus kirtiklis Įvadas | Jean Muller | 4870 | 1
351 | 3 | Nėra | 0 | Trumpiklis sekcijinis | - | 4870 | 1
352 | 4 | Nėra | 0 | Sekcijinis kirtiklis | - | 4870 | 1
353 | 5 | WT3 NH3 gL/gG | 9 | Tirptukas linijos | ETI | 4870 | 1
354 | 6 | SL3-3x3/3A/V0 | 3 | Vertikalus kirtiklis linijos | Jean Muller | 4870 | 1
355 | 8 | W/RV/10E6I4T (130) | 1 | Elektros apskaitos gnybtas | Weidmuller | 4870 | 1
356 | 10 | TAC051 1000/5 A 0,5S | 3 | Srovės transformatorius (kontroline) | UTU | 4870 | 1
357 | 11 | LLLTv | 1 | 10kV skirstomasis įrenginys | EATON XIRIA | 4870 | 1
358 | 12 | Nėra | 0 | 12kV tirptukas | - | 4870 | 1
359 | 13 | RSTI-CC-68SA1210 | 3 | 10kV ribotuvas | Raychem | 4870 | 1
360 | 14 | RSTI-5854 95-120mm2 | 3 | C tipo kištukinę mova 24kV | Raychem | 4870 | 1
361 | 15 | HR | 4 | 10kV Įtampos indikatorius | EATON XIRIA | 4870 | 1
362 | 16 | MF-L 200-1000A | 3 | Srovės indikatorius | Germany | 4870 | 1
363 | 17 | H07V-K 4x(2x 300mm2) | 36 | 0,4kV kabelis | Rohs | 4870 | 1
364 | 18 | N2XSY 1x35/16mm2 | 26 | 10kV kabelis | Nexans | 4870 | 1
365 | 1 | gtr 400V 250kVA | 3 | Saugiklis gTr Įvadas | ETI | 4869 | 1
366 | 2 | SL3-3x3/910+/2G/HA/V0/black cover | 1 | Vertikalus kirtiklis Įvadas | Jean Muller | 4869 | 1
367 | 3 | Nėra | 0 | Trumpiklis sekcijinis | - | 4869 | 1
368 | 4 | Nėra | 0 | Sekcijinis kirtiklis | - | 4869 | 1
369 | 5 | WT3 NH3 gL/gG | 9 | Tirptukas linijos | ETI | 4869 | 1
370 | 6 | SL3-3x3/3A/V0 | 3 | Vertikalus kirtiklis linijos | Jean Muller | 4869 | 1
371 | 8 | W/RV/10E6I4T (130) | 1 | Elektros apskaitos gnybtas | Weidmuller | 4869 | 1
372 | 9 | Nėra | 0 | Srovės transformatorius (komercine) | - | 4869 | 1
373 | 10 | TAC051 400/5 A 0,5S | 3 | Srovės transformatorius (kontroline) | UTU | 4869 | 1
374 | 11 | LLTv | 1 | 10kV skirstomasis įrenginys | EATON XIRIA | 4869 | 1
375 | 12 | Nėra | 0 | 12kV tirptukas | - | 4869 | 1
376 | 13 | RSTI-CC-68SA1210 | 2 | 10kV ribotuvas | Raychem | 4869 | 1
377 | 14 | RSTI-5854 95-120mm2 | 2 | C tipo kištukinę mova 24kV | Raychem | 4869 | 1
378 | 15 | HR | 3 | 10kV Įtampos indikatorius | EATON XIRIA | 4869 | 1
379 | 16 | MF-L 200-1000A | 2 | Srovės indikatorius | Germany | 4869 | 1
380 | 17 | H07V-K 4x(2x 300mm2) | 36 | 0,4kV kabelis | Rohs | 4869 | 1
381 | 18 | N2XSY 1x35/16mm2 | 26 | 10kV kabelis | Nexans | 4869 | 1
382 | 1 | gTr 400V 400kVA | 3 | Saugiklis gTr Įvadas | ETI | 4872 | 1
383 | 2 | SL3-3x3/910+/2G/HA/V0/black cover | 1 | Vertikalus kirtiklis Įvadas | Jean Muller | 4872 | 1
384 | 3 | Nėra | 0 | Trumpiklis sekcijinis | ETI | 4872 | 1
385 | 4 | Nėra | 0 | Sekcijinis kirtiklis | ABB | 4872 | 1
386 | 5 | WT3 NH3 gL/gG | 27 | Tirptukas linijos | ETI | 4872 | 1
387 | 6 | SL3-3x3/3A/V0 | 7 | Vertikalus kirtiklis linijos | Jean Muller | 4872 | 1
388 | 8 | W/RV/10E6I4T (130) | 1 | Elektros apskaitos gnybtas | Weidmuller | 4872 | 1
389 | 9 | Nėra | 0 | Srovės transformatorius (komercine) | - | 4872 | 1
390 | 10 | TAC051 1000/5 A 0,5S | 3 | Srovės transformatorius (kontroline) | UTU | 4872 | 1
391 | 11 | LLLTv | 1 | 10kV skirstomasis įrenginys | EATON XIRIA | 4872 | 1
392 | 12 | Nėra | 0 | 12kV tirptukas | - | 4872 | 1
393 | 13 | RSTI-CC-68SA1210 | 3 | 10kV ribotuvas | Raychem | 4872 | 1
394 | 14 | RSTI-5854 95-120mm2 | 3 | C tipo kištukinę mova 24kV | Raychem | 4872 | 1
395 | 15 | HR | 4 | 10kV Įtampos indikatorius | EATON XIRIA | 4872 | 1
396 | 16 | MF-L 200-1000A | 3 | Srovės indikatorius | Germany | 4872 | 1
397 | 17 | H07V-K 4x(2x 300mm2) | 36 | 0,4kV kabelis | Rohs | 4872 | 1
398 | 18 | N2XSY 1x35/16mm2 | 26 | 10kV kabelis | Nexans | 4872 | 1
399 | 1 | gtr 400V 63kVA | 3 | Saugiklis gTr Įvadas | ETI | 4882 | 1
400 | 2 | SL3-3x3/910+/2G/HA/V0/black cover | 1 | Vertikalus kirtiklis Įvadas | Jean Muller | 4882 | 1
401 | 3 | Nėra | 0 | Trumpiklis sekcijinis | - | 4882 | 1
402 | 4 | Nėra | 0 | Sekcijinis kirtiklis | - | 4882 | 1
403 | 5 | WT3 NH3 gL/gG | 9 | Tirptukas linijos | ETI | 4882 | 1
404 | 6 | SL3-3x3/3A/V0 | 3 | Vertikalus kirtiklis linijos | Jean Muller | 4882 | 1
405 | 8 | W/RV/10E6I4T (130) | 1 | Elektros apskaitos gnybtas | Weidmuller | 4882 | 1
406 | 9 | Nėra | 0 | Srovės transformatorius (komercine) | - | 4882 | 1
407 | 10 | TAC051 400/5 A 0,5S | 3 | Srovės transformatorius (kontroline) | UTU | 4882 | 1
408 | 11 | LLLTv | 1 | 10kV skirstomasis įrenginys | EATON XIRIA | 4882 | 1
409 | 12 | Nėra | 0 | 12kV tirptukas | - | 4882 | 1
410 | 13 | RSTI-CC-68SA1210 | 3 | 10kV ribotuvas | Raychem | 4882 | 1
411 | 14 | RSTI-5854 95-120mm2 | 3 | C tipo kištukinę mova 24kV | Raychem | 4882 | 1
412 | 15 | HR | 4 | 10kV Įtampos indikatorius | EATON XIRIA | 4882 | 1
413 | 16 | MF-L 200-1000A | 3 | Srovės indikatorius | Germany | 4882 | 1
414 | 17 | H07V-K 4x(2x 300mm2) | 36 | 0,4kV kabelis | Rohs | 4882 | 1
415 | 18 | N2XSY 1x35/16mm2 | 26 | 10kV kabelis | Nexans | 4882 | 1
416 | 1 | gTr 400V 400kVA | 3 | Saugiklis gTr Įvadas | ETI | 4881 | 1
417 | 2 | SL3-3x3/910+/2G/HA/V0/black cover | 1 | Vertikalus kirtiklis Įvadas | Jean Muller | 4881 | 1
418 | 3 | Nėra | 0 | Trumpiklis sekcijinis | - | 4881 | 1
419 | 4 | Nėra | 0 | Sekcijinis kirtiklis | - | 4881 | 1
421 | 6 | SL3-3x3/3A/V0 | 2 | Vertikalus kirtiklis linijos | Jean Muller | 4881 | 1
422 | 5 | WT3 NH3 gL/gG | 6 | Tirptukas linijos | ETI | 4881 | 1
423 | 8 | W/RV/10E6I4T (130) | 1 | Elektros apskaitos gnybtas | Weidmuller | 4881 | 1
424 | 9 | Nėra | 0 | Srovės transformatorius (komercine) | - | 4881 | 1
425 | 10 | TAC051 1000/5 A 0,5S | 3 | Srovės transformatorius (kontroline) | UTU | 4881 | 1
426 | 11 | LLLTv | 1 | 10kV skirstomasis įrenginys | EATON XIRIA | 4881 | 1
427 | 12 | Nėra | 0 | 12kV tirptukas | - | 4881 | 1
428 | 13 | RSTI-CC-68SA1210 | 3 | 10kV ribotuvas | Raychem | 4881 | 1
429 | 14 | RSTI-5854 95-120mm2 | 3 | C tipo kištukinę mova 24kV | Raychem | 4881 | 1
430 | 15 | HR | 4 | 10kV Įtampos indikatorius | EATON XIRIA | 4881 | 1
431 | 16 | MF-L 200-1000A | 3 | Srovės indikatorius | Germany | 4881 | 1
432 | 17 | H07V-K 4x(2x 300mm2) | 36 | 0,4kV kabelis | Rohs | 4881 | 1
433 | 18 | N2XSY 1x35/16mm2 | 26 | 10kV kabelis | Nexans | 4881 | 1
434 | 1 | gtr 400V 250kVA | 3 | Saugiklis gTr Įvadas | ETI | 4880 | 1
435 | 2 | SL3-3x3/910+/2G/HA/V0/black cover | 1 | Vertikalus kirtiklis Įvadas | Jean Muller | 4880 | 1
436 | 3 | Nėra | 0 | Trumpiklis sekcijinis | - | 4880 | 1
437 | 4 | Nėra | 0 | Sekcijinis kirtiklis | - | 4880 | 1
438 | 5 | WT3 NH3 gL/gG | 3 | Tirptukas linijos | ETI | 4880 | 1
439 | 6 | SL3-3x3/3A/V0 | 1 | Vertikalus kirtiklis linijos | Jean Muller | 4880 | 1
440 | 8 | W/RV/10E6I4T (130) | 1 | Elektros apskaitos gnybtas | Weidmuller | 4880 | 1
441 | 9 | Nėra | 0 | Srovės transformatorius (komercine) | - | 4880 | 1
442 | 10 | TAC051 400/5 A 0,5S | 3 | Srovės transformatorius (kontroline) | UTU | 4880 | 1
443 | 11 | LLLTv | 1 | 10kV skirstomasis įrenginys | EATON XIRIA | 4880 | 1
444 | 12 | Nėra | 0 | 12kV tirptukas | - | 4880 | 1
445 | 13 | RSTI-CC-68SA1210 | 3 | 10kV ribotuvas | Rohs | 4880 | 1
446 | 14 | RSTI-5854 95-120mm2 | 3 | C tipo kištukinę mova 24kV | Raychem | 4880 | 1
447 | 15 | HR | 4 | 10kV Įtampos indikatorius | EATON XIRIA | 4880 | 1
448 | 16 | MF-L 200-1000A | 3 | Srovės indikatorius | Germany | 4880 | 1
449 | 17 | H07V-K 4x(2x 300mm2) | 36 | 0,4kV kabelis | Rohs | 4880 | 1
450 | 18 | N2XSY 1x35/16mm2 | 26 | 10kV kabelis | Nexans | 4880 | 1
451 | 1 | gTr 400V 100kVA | 3 | Saugiklis gTr Įvadas | ETI | 4884 | 1
452 | 2 | SL3-3x3/910+/2G/HA/V0/black cover | 1 | Vertikalus kirtiklis Įvadas | Jean Muller | 4884 | 1
453 | 3 | Nėra | 0 | Trumpiklis sekcijinis | - | 4884 | 1
454 | 4 | Nėra | 0 | Sekcijinis kirtiklis | - | 4884 | 1
455 | 5 | WT3 NH3 gL/gG | 3 | Tirptukas linijos | ETI | 4884 | 1
456 | 6 | SL3-3x3/3A/V0 | 1 | Vertikalus kirtiklis linijos | Jean Muller | 4884 | 1
457 | 8 | W/RV/10E6I4T (130) | 1 | Elektros apskaitos gnybtas | Weidmuller | 4884 | 1
458 | 9 | Nėra | 0 | Srovės transformatorius (komercine) | - | 4884 | 1
459 | 10 | TAC051 400/5 A 0,5S | 3 | Srovės transformatorius (kontroline) | UTU | 4884 | 1
460 | 11 | LLLTv | 1 | 10kV skirstomasis įrenginys | EATON XIRIA | 4884 | 1
461 | 12 | Nėra | 0 | 12kV tirptukas | - | 4884 | 1
462 | 13 | RSTI-CC-68SA1210 | 3 | 10kV ribotuvas | Raychem | 4884 | 1
463 | 14 | RSTI-5854 95-120mm2 | 3 | C tipo kištukinę mova 24kV | Raychem | 4884 | 1
464 | 15 | HR | 4 | 10kV Įtampos indikatorius | EATON XIRIA | 4884 | 1
465 | 16 | MF-L 200-1000A | 3 | Srovės indikatorius | Germany | 4884 | 1
466 | 17 | H07V-K 4x(2x 300mm2) | 36 | 0,4kV kabelis | Rohs | 4884 | 1
467 | 18 | N2XSY 1x35/16mm2 | 26 | 10kV kabelis | Nexans | 4884 | 1
468 | 1 | gtr 400V 250kVA | 3 | Saugiklis gTr Įvadas | ETI | 4883 | 1
469 | 2 | SL3-3x3/910+/2G/HA/V0/black cover | 1 | Vertikalus kirtiklis Įvadas | Jean Muller | 4883 | 1
470 | 3 | Nėra | 0 | Trumpiklis sekcijinis | - | 4883 | 1
471 | 4 | Nėra | 0 | Sekcijinis kirtiklis | - | 4883 | 1
472 | 5 | WT3 NH3 gL/gG | 9 | Tirptukas linijos | ETI | 4883 | 1
473 | 6 | SL3-3x3/3A/V0 | 3 | Vertikalus kirtiklis linijos | Jean Muller | 4883 | 1
474 | 8 | W/RV/10E6I4T (130) | 1 | Elektros apskaitos gnybtas | Weidmuller | 4883 | 1
475 | 9 | Nėra | 0 | Srovės transformatorius (komercine) | - | 4883 | 1
476 | 10 | TAC051 400/5 A 0,5S | 3 | Srovės transformatorius (kontroline) | UTU | 4883 | 1
477 | 11 | LLLTv | 1 | 10kV skirstomasis įrenginys | EATON XIRIA | 4883 | 1
478 | 12 | Nėra | 0 | 12kV tirptukas | - | 4883 | 1
479 | 13 | RSTI-CC-68SA1210 | 3 | 10kV ribotuvas | Raychem | 4883 | 1
480 | 14 | RSTI-5854 95-120mm2 | 3 | C tipo kištukinę mova 24kV | Raychem | 4883 | 1
481 | 15 | HR | 4 | 10kV Įtampos indikatorius | EATON XIRIA | 4883 | 1
482 | 16 | MF-L 200-1000A | 3 | Srovės indikatorius | Germany | 4883 | 1
483 | 17 | H07V-K 4x(2x 300mm2) | 36 | 0,4kV kabelis | Rohs | 4883 | 1
484 | 18 | N2XSY 1x35/16mm2 | 26 | 10kV kabelis | Nexans | 4883 | 1
485 | 1 | gTr 400V 630kVA | 3 | Saugiklis gTr Įvadas | ETI | 4886 | 1
487 | 3 | Nėra | 0 | Trumpiklis sekcijinis | - | 4886 | 1
488 | 4 | Nėra | 0 | Sekcijinis kirtiklis | - | 4886 | 1
489 | 5 | WT3 NH3 gL/gG | 15 | Tirptukas linijos | ETI | 4886 | 1
490 | 6 | SL3-3x3/3A/V0 | 5 | Vertikalus kirtiklis linijos | Jean Muller | 4886 | 1
491 | 8 | W/RV/10E6I4T (130) | 1 | Elektros apskaitos gnybtas | Weidmuller | 4886 | 1
492 | 9 | Nėra | 0 | Srovės transformatorius (komercine) | - | 4886 | 1
493 | 10 | TAC051 1000/5 A 0,5S | 3 | Srovės transformatorius (kontroline) | UTU | 4886 | 1
494 | 11 | LLLTv | 1 | 10kV skirstomasis įrenginys | EATON XIRIA | 4886 | 1
495 | 12 | Nėra | 0 | 12kV tirptukas | - | 4886 | 1
496 | 13 | RSTI-CC-68SA1210 | 3 | 10kV ribotuvas | Raychem | 4886 | 1
497 | 14 | RSTI-5854 95-120mm2 | 3 | C tipo kištukinę mova 24kV | Raychem | 4886 | 1
498 | 15 | HR | 4 | 10kV Įtampos indikatorius | EATON XIRIA | 4886 | 1
499 | 16 | MF-L 200-1000A | 3 | Srovės indikatorius | Germany | 4886 | 1
500 | 17 | H07V-K 4x(2x 300mm2) | 36 | 0,4kV kabelis | Rohs | 4886 | 1
501 | 18 | N2XSY 1x35/16mm2 | 26 | 10kV kabelis | Nexans | 4886 | 1
502 | 1 | gtr 400V 250kVA | 3 | Saugiklis gTr Įvadas | ETI | 4892 | 1
503 | 2 | SL3-3x3/910+/2G/HA/V0/black cover | 1 | Vertikalus kirtiklis Įvadas | Jean Muller | 4892 | 1
504 | 3 | Nėra | 0 | Trumpiklis sekcijinis | - | 4892 | 1
505 | 4 | Nėra | 0 | Sekcijinis kirtiklis | - | 4892 | 1
506 | 5 | WT3 NH3 gL/gG | 12 | Tirptukas linijos | ETI | 4892 | 1
507 | 6 | SL3-3x3/3A/V0 | 4 | Vertikalus kirtiklis linijos | Jean Muller | 4892 | 1
508 | 8 | W/RV/10E6I4T (130) | 1 | Elektros apskaitos gnybtas | Weidmuller | 4892 | 1
509 | 9 | Nėra | 0 | Srovės transformatorius (komercine) | - | 4892 | 1
510 | 10 | TAC051 400/5 A 0,5S | 3 | Srovės transformatorius (kontroline) | UTU | 4892 | 1
511 | 11 | LTv | 1 | 10kV skirstomasis įrenginys | EATON XIRIA | 4892 | 1
512 | 12 | Nėra | 0 | 12kV tirptukas | - | 4892 | 1
513 | 13 | RSTI-CC-68SA1210 | 1 | 10kV ribotuvas | Raychem | 4892 | 1
514 | 14 | RSTI-5854 95-120mm2 | 1 | C tipo kištukinę mova 24kV | Raychem | 4892 | 1
515 | 15 | HR | 1 | 10kV Įtampos indikatorius | EATON XIRIA | 4892 | 1
516 | 16 | MF-L 200-1000A | 1 | Srovės indikatorius | Germany | 4892 | 1
517 | 17 | H07V-K 4x(2x 300mm2) | 36 | 0,4kV kabelis | Rohs | 4892 | 1
518 | 18 | N2XSY 1x35/16mm2 | 26 | 10kV kabelis | Nexans | 4892 | 1
519 | 1 | gTr 400V 160kVA | 3 | Saugiklis gTr Įvadas | ETI | 4893 | 1
520 | 2 | SL3-3x3/910+/2G/HA/V0/black cover | 1 | Vertikalus kirtiklis Įvadas | Jean Muller | 4893 | 1
521 | 3 | Nėra | 0 | Trumpiklis sekcijinis | - | 4893 | 1
522 | 4 | Nėra | 0 | Sekcijinis kirtiklis | - | 4893 | 1
523 | 5 | WT3 NH3 gL/gG | 6 | Tirptukas linijos | ETI | 4893 | 1
524 | 6 | SL3-3x3/3A/V0 | 2 | Vertikalus kirtiklis linijos | Jean Muller | 4893 | 1
525 | 8 | W/RV/10E6I4T (130) | 1 | Elektros apskaitos gnybtas | Weidmuller | 4893 | 1
526 | 9 | Nėra | 0 | Srovės transformatorius (komercine) | - | 4893 | 1
527 | 10 | TAC051 400/5 A 0,5S | 3 | Srovės transformatorius (kontroline) | UTU | 4893 | 1
528 | 11 | LTv | 1 | 10kV skirstomasis įrenginys | EATON XIRIA | 4893 | 1
529 | 12 | Nėra | 0 | 12kV tirptukas | - | 4893 | 1
530 | 13 | RSTI-CC-68SA1210 | 1 | 10kV ribotuvas | Raychem | 4893 | 1
531 | 14 | RSTI-5854 95-120mm2 | 1 | C tipo kištukinę mova 24kV | Raychem | 4893 | 1
532 | 15 | HR | 2 | 10kV Įtampos indikatorius | EATON XIRIA | 4893 | 1
533 | 16 | MF-L 200-1000A | 1 | Srovės indikatorius | Germany | 4893 | 1
534 | 17 | H07V-K 4x(2x 300mm2) | 36 | 0,4kV kabelis | Rohs | 4893 | 1
535 | 18 | N2XSY 1x35/16mm2 | 26 | 10kV kabelis | Nexans | 4893 | 1
536 | 1 | gTr 400V 400kVA | 3 | Saugiklis gTr Įvadas | ETI | 4879 | 1
537 | 2 | SL3-3x3/910+/2G/HA/V0/black cover | 1 | Vertikalus kirtiklis Įvadas | Jean Muller | 4879 | 1
538 | 3 | Nėra | 0 | Trumpiklis sekcijinis | - | 4879 | 1
539 | 4 | Nėra | 0 | Sekcijinis kirtiklis | - | 4879 | 1
540 | 5 | WT3 NH3 gL/gG | 9 | Tirptukas linijos | ETI | 4879 | 1
541 | 6 | SL3-3x3/3A/V0 | 3 | Vertikalus kirtiklis linijos | Jean Muller | 4879 | 1
542 | 8 | W/RV/10E6I4T (130) | 1 | Elektros apskaitos gnybtas | Weidmuller | 4879 | 1
543 | 9 | Nėra | 0 | Srovės transformatorius (komercine) | - | 4879 | 1
544 | 10 | TAC051 1000/5 A 0,5S | 3 | Srovės transformatorius (kontroline) | UTU | 4879 | 1
545 | 11 | LLTv | 1 | 10kV skirstomasis įrenginys | EATON XIRIA | 4879 | 1
546 | 12 | Nėra | 0 | 12kV tirptukas | - | 4879 | 1
547 | 13 | RSTI-CC-68SA1210 | 2 | 10kV ribotuvas | Raychem | 4879 | 1
548 | 14 | RSTI-5854 95-120mm2 | 2 | C tipo kištukinę mova 24kV | Raychem | 4879 | 1
549 | 15 | HR | 3 | 10kV Įtampos indikatorius | EATON | 4879 | 1
550 | 16 | MF-L 200-1000A | 2 | Srovės indikatorius | Germany | 4879 | 1
551 | 17 | H07V-K 4x(2x 300mm2) | 36 | 0,4kV kabelis | Rohs | 4879 | 1
552 | 18 | N2XSY 1x35/16mm2 | 26 | 10kV kabelis | Nexans | 4879 | 1
553 | 1 | gtr 400V 250kVA | 3 | Saugiklis gTr Įvadas | ETI | 4899 | 1
554 | 2 | SL3-3x3/910+/2G/HA/V0/black cover | 1 | Vertikalus kirtiklis Įvadas | Jean Muller | 4899 | 1
555 | 3 | Nėra | 0 | Trumpiklis sekcijinis | - | 4899 | 1
556 | 4 | Nėra | 0 | Sekcijinis kirtiklis | - | 4899 | 1
557 | 5 | WT3 NH3 gL/gG | 6 | Tirptukas linijos | ETI | 4899 | 1
558 | 6 | SL3-3x3/3A/V0 | 2 | Vertikalus kirtiklis linijos | Jean Muller | 4899 | 1
559 | 8 | W/RV/10E6I4T (130) | 1 | Elektros apskaitos gnybtas | Weidmuller | 4899 | 1
560 | 9 | Nėra | 0 | Srovės transformatorius (komercine) | - | 4899 | 1
561 | 10 | TAC051 400/5 A 0,5S | 3 | Srovės transformatorius (kontroline) | UTU | 4899 | 1
562 | 11 | LLTv | 1 | 10kV skirstomasis įrenginys | EATON XIRIA | 4899 | 1
563 | 12 | Nėra | 0 | 12kV tirptukas | - | 4899 | 1
564 | 13 | RSTI-CC-68SA1210 | 2 | 10kV ribotuvas | Raychem | 4899 | 1
565 | 14 | RSTI-5854 95-120mm2 | 2 | C tipo kištukinę mova 24kV | Raychem | 4899 | 1
566 | 15 | HR | 3 | 10kV Įtampos indikatorius | EATON XIRIA | 4899 | 1
567 | 16 | MF-L 200-1000A | 2 | Srovės indikatorius | Germany | 4899 | 1
568 | 17 | H07V-K 4x(2x 300mm2) | 36 | 0,4kV kabelis | Rohs | 4899 | 1
569 | 18 | N2XSY 1x35/16mm2 | 26 | 10kV kabelis | Nexans | 4899 | 1
570 | 1 | gTr 400V 100kVA | 3 | Saugiklis gTr Įvadas | ETI | 4900 | 1
571 | 2 | SL3-3x3/910+/2G/HA/V0/black cover | 1 | Vertikalus kirtiklis Įvadas | Jean Muller | 4900 | 1
572 | 3 | Nėra | 0 | Trumpiklis sekcijinis | - | 4900 | 1
573 | 4 | Nėra | 0 | Sekcijinis kirtiklis | - | 4900 | 1
574 | 5 | WT3 NH3 gL/gG | 6 | Tirptukas linijos | ETI | 4900 | 1
575 | 6 | SL3-3x3/3A/V0 | 2 | Vertikalus kirtiklis linijos | Jean Muller | 4900 | 1
576 | 8 | W/RV/10E6I4T (130) | 1 | Elektros apskaitos gnybtas | Weidmuller | 4900 | 1
577 | 9 | Nėra | 0 | Srovės transformatorius (komercine) | - | 4900 | 1
578 | 10 | TAC051 400/5 A 0,5S | 3 | Srovės transformatorius (kontroline) | UTU | 4900 | 1
579 | 11 | LLTv | 1 | 10kV skirstomasis įrenginys | EATON | 4900 | 1
580 | 12 | Nėra | 0 | 12kV tirptukas | - | 4900 | 1
581 | 13 | RSTI-CC-68SA1210 | 2 | 10kV ribotuvas | Raychem | 4900 | 1
582 | 14 | RSTI-5854 95-120mm2 | 2 | C tipo kištukinę mova 24kV | Raychem | 4900 | 1
583 | 15 | HR | 3 | 10kV Įtampos indikatorius | EATON XIRIA | 4900 | 1
584 | 16 | MF-L 200-1000A | 2 | Srovės indikatorius | Germany | 4900 | 1
585 | 17 | H07V-K 4x(2x 300mm2) | 36 | 0,4kV kabelis | Rohs | 4900 | 1
586 | 18 | N2XSY 1x35/16mm2 | 26 | 10kV kabelis | Nexans | 4900 | 1
587 | 1 | gTr 400V 160kVA | 3 | Saugiklis gTr Įvadas | ETI | 4901 | 1
588 | 2 | SL3-3x3/910+/2G/HA/V0/black cover | 1 | Vertikalus kirtiklis Įvadas | Jean Muller | 4901 | 1
589 | 3 | Nėra | 0 | Trumpiklis sekcijinis | - | 4901 | 1
590 | 4 | Nėra | 0 | Sekcijinis kirtiklis | - | 4901 | 1
593 | 8 | W/RV/10E6I4T (130) | 1 | Elektros apskaitos gnybtas | Weidmuller | 4901 | 1
594 | 9 | Nėra | 0 | Srovės transformatorius (komercine) | - | 4901 | 1
595 | 10 | TAC051 400/5 A 0,5S | 3 | Srovės transformatorius (kontroline) | UTU | 4901 | 1
596 | 11 | LLTv | 1 | 10kV skirstomasis įrenginys | EATON XIRIA | 4901 | 1
597 | 12 | Nėra | 0 | 12kV tirptukas | - | 4901 | 1
598 | 13 | RSTI-CC-68SA1210 | 2 | 10kV ribotuvas | Raychem | 4901 | 1
599 | 14 | RSTI-5854 95-120mm2 | 2 | C tipo kištukinę mova 24kV | Raychem | 4901 | 1
600 | 15 | HR | 3 | 10kV Įtampos indikatorius | EATON XIRIA | 4901 | 1
601 | 16 | MF-L 200-1000A | 2 | Srovės indikatorius | Germany | 4901 | 1
602 | 17 | H07V-K 4x(2x 300mm2) | 36 | 0,4kV kabelis | Rohs | 4901 | 1
603 | 18 | N2XSY 1x35/16mm2 | 26 | 10kV kabelis | Nexans | 4901 | 1
604 | 6 | SL2H-3x3/3A/V0 | 4 | Vertikalus kirtiklis linijos | Jean Muller | 4901 | 1
605 | 5 | WT2 NH2 gL/gG | 12 | Tirptukas linijos | ETI | 4901 | 1
631 | 11 | LLTv | 1 | 10kV skirstomasis įrenginys | EATON XIRIA | 4903 | 1
632 | 14 | RTSI-5854 95-240mm2 | 2 | C tipo kištukinę mova 24kV | Raychem | 4903 | 1
633 | 13 | RSTI-CC-68SA1210 | 2 | 10kV ribotuvas | Raychem | 4903 | 1
634 | 10 | KAS 6/10 1500/5 A 0,5S | 3 | Srovės transformatorius (kontroline) | BV elektronik | 4903 | 1
635 | 9 | Nėra | 0 | Srovės transformatorius (komercine) | - | 4903 | 1
636 | 2 | LTL4A-3x3/9/1600 | 2 | Horizontalus kirtiklis Įvadas | Jean Muller | 4903 | 1
637 | 1 | WT4 NH4 gL/gG 1000A | 3 | Saugiklis gTr Įvadas | ETI | 4903 | 1
638 | 6 | SL3-3x3/3A/V0 | 6 | Vertikalus kirtiklis linijos | Jean Muller | 4903 | 1
639 | 4 | Nėra | 0 | Sekcijinis kirtiklis | - | 4903 | 1
640 | 3 | Nėra | 0 | Trumpiklis sekcijinis | - | 4903 | 1
641 | 5 | WT3 NH3 gL/gG | 18 | Tirptukas linijos | ETI | 4903 | 1
642 | 8 | W/RV/10E6I4T (130) | 1 | Elektros apskaitos gnybtas | Weidmuller | 4903 | 1
643 | 16 | MF-L 200-1000A | 2 | Srovės indikatorius | Germany | 4903 | 1
644 | 12 | Nėra | 0 | 12kV tirptukas | - | 4903 | 1
646 | 15 | HR | 2 | 10kV Įtampos indikatorius | ABB | 4903 | 1
647 | 17 | H07V-K Cu 3x1x185mm2 | 39 | 0,4kV kabelis | Rohs | 4903 | 1
648 | 18 | N2XSY 1x35/16mm2 | 17 | 10kV kabelis | Nexans | 4903 | 1
651 | 1 | WT3 NH3 g/Tr 100kVA | 6 | Saugiklis gTr Įvadas | ETI | 4664 | 1
652 | 2 | ARS3/ 630kVA-6-2M pro; 910A 400V | 1 | Vertikalus kirtiklis Įvadas | Apator | 4664 | 1
653 | 3 | Nėra | 0 | Trumpiklis sekcijinis | - | 4664 | 1
654 | 4 | Nėra | 0 | Sekcijinis kirtiklis | - | 4664 | 1
656 | 6 | SL3-3x3/3A/V0 | 4 | Vertikalus kirtiklis linijos | Jean Muller | 4664 | 1
657 | 8 | W/RV/10E6I4T (130) | 1 | Elektros apskaitos gnybtas | Weidmuller | 4664 | 1
658 | 10 | TAC051 400/5 A 0,5S | 3 | Srovės transformatorius (kontroline) | UTU | 4664 | 1
659 | 9 | Nėra | 0 | Srovės transformatorius (komercine) | - | 4664 | 1
660 | 11 | 8DJH TLL | 1 | 10kV skirstomasis įrenginys | Siemens | 4664 | 1
661 | 12 | VVT-D3 16A | 3 | 12kV tirptukas | ETI | 4664 | 1
662 | 13 | RSTI-CC-68SA1210 | 1 | 10kV ribotuvas | Raychem | 4664 | 1
663 | 14 | RSTI-5854 95-120mm2 | 1 | C tipo kištukinę mova 24kV | Raychem | 4664 | 1
664 | 16 | MF-L 200-1000A | 2 | Srovės indikatorius | Germany | 4664 | 1
665 | 18 | N2XSY 1x35/16mm2 | 12 | 10kV kabelis | Nexans | 4664 | 1
666 | 17 | H07V-K 300mm2 | 18 | 0,4kV kabelis | Rohs | 4664 | 1
667 | 15 | HR | 3 | 10kV Įtampos indikatorius | Siemens | 4664 | 1
668 | 7 | Nėra nes nezinau | 6 | Sekcijinis kirtiklis | Jean Muller | 4664 | 1
675 | 5 | WT3 NH3 gL/gG | 6 | Tirptukas linijos | ETI | 4907 | 1
676 | 6 | SL3-3x3/3A/V0 | 2 | Vertikalus kirtiklis linijos | Jean Muller | 4907 | 1
677 | 8 | W/RV/10E6I4T (130) | 1 | Elektros apskaitos gnybtas | Weidmuller | 4907 | 1
678 | 10 | TAC051 400/5 A 0,5S | 3 | Srovės transformatorius (kontroline) | UTU | 4907 | 1
679 | 11 | LLTv | 1 | 10kV skirstomasis įrenginys | EATON XIRIA | 4907 | 1
680 | 12 | Nėra | 0 | 12kV tirptukas | - | 4907 | 1
681 | 13 | RSTI-CC-68SA1210 | 1 | 10kV ribotuvas | Raychem | 4907 | 1
682 | 14 | RSTI-5854 95-120mm2 | 1 | C tipo kištukinę mova 24kV | Raychem | 4907 | 1
683 | 1 | gTr 400V 400kVA | 6 | Saugiklis gTr Įvadas | ETI | 4666 | 1
684 | 2 | ARS3/ 630kVA-6-2M pro; 910A 400V | 1 | Vertikalus kirtiklis Įvadas | Apator | 4666 | 1
685 | 16 | MF-L 200-1000A | 2 | Srovės indikatorius | Germany | 4907 | 1
686 | 4 | Nėra | 0 | Sekcijinis kirtiklis | - | 4666 | 1
687 | 3 | Nėra | 0 | Trumpiklis sekcijinis | - | 4666 | 1
688 | 15 | HR | 1 | 10kV Įtampos indikatorius | EATON XIRIA | 4907 | 1
689 | 6 | SL3-3x3/3A/V0 | 6 | Vertikalus kirtiklis linijos | Jean Muller | 4666 | 1
690 | 8 | W/RV/10E6I4T (130) | 1 | Elektros apskaitos gnybtas | Weidmuller | 4666 | 1
691 | 11 | 8DJH TLL | 1 | 10kV skirstomasis įrenginys | Siemens | 4666 | 1
692 | 12 | VVT-D 50A | 3 | 12kV tirptukas | ETI | 4666 | 1
693 | 17 | H07V-K 300mm2 | 18 | 0,4kV kabelis | Rohs | 4666 | 1
694 | 18 | N2XSY 1x35/16mm2 | 26 | 10kV kabelis | Nexans | 4666 | 1
695 | 16 | MF-L 200-1000A | 2 | Srovės indikatorius | Germany | 4666 | 1
696 | 15 | HR | 3 | 10kV Įtampos indikatorius | Siemens | 4666 | 1
697 | 14 | RSTI-5854 95-120mm2 | 2 | C tipo kištukinę mova 24kV | Raychem | 4666 | 1
698 | 13 | RSTI-CC-68SA1210 | 2 | 10kV ribotuvas | Raychem | 4666 | 1
699 | 10 | TAC051 1000/5 A 0,5S | 3 | Srovės transformatorius (kontroline) | UTU | 4666 | 1
700 | 9 | Nėra | 0 | Srovės transformatorius (komercine) | - | 4666 | 1
701 | 5 | WT3 NH3 gL/gG | 18 | Tirptukas linijos | ETI | 4666 | 1
702 | 5 | WT3 NH3 gL/gG , WT1 NH1 gL/gG | 12 | Tirptukas linijos | ETI | 4664 | 1
703 | 1 | WT3 NH3 g/Tr 100kVA | 3 | Saugiklis gTr Įvadas | ETI | 4907 | 1
704 | 2 | ARS3/ 630kVA-6-2M pro; 910A 400V | 1 | Vertikalus kirtiklis Įvadas | Jean Muller | 4907 | 1
705 | 3 | Nėra | 0 | Trumpiklis sekcijinis | - | 4907 | 1
706 | 4 | Nėra | 0 | Sekcijinis kirtiklis | - | 4907 | 1
707 | 17 | H07V-K 300mm2 | 18 | 0,4kV kabelis | Rohs | 4907 | 1
708 | 18 | N2XSY 1x35/16mm2 | 6 | 10kV kabelis | Nexans | 4907 | 1
710 | 2 | SL3-3x3/910+/2G/HA/V0/black cover | 2 | Vertikalus kirtiklis Įvadas | Jean Muller | 4668 | 1
711 | 9 | Nėra | 0 | Srovės transformatorius (komercine) | - | 4907 | 1
712 | 1 | gTr 400V 630kVA | 12 | Saugiklis gTr Įvadas | ETI | 4668 | 1
713 | 3 | TM3/1250A/ISM | 3 | Trumpiklis sekcijinis | Jean Muller | 4668 | 1
714 | 4 | SL3-3SR/3x3/910 | 1 | Sekcijinis kirtiklis | Jean Muller | 4668 | 1
715 | 5 | WT3 NH3 gL/gG | 18 | Tirptukas linijos | ETI | 4668 | 1
716 | 6 | SL3-3x3/3A/V0 | 6 | Vertikalus kirtiklis linijos | Jean Muller | 4668 | 1
717 | 8 | W/RV/10E6I4T (130) | 2 | Elektros apskaitos gnybtas | Weidmuller | 4668 | 1
718 | 10 | TAC051 1000/5 A 0,5S | 6 | Srovės transformatorius (kontroline) | UTU | 4668 | 1
719 | 9 | Nėra | 0 | Srovės transformatorius (komercine) | - | 4668 | 1
720 | 7 | Nėra nes nezinau | 0 | Sekcijinis kirtiklis | Jean Muller | 4668 | 1
721 | 11 | SIM8DJHTLSTL | 1 | 10kV skirstomasis įrenginys | Siemens | 4668 | 1
722 | 12 | VVT-D 80A | 6 | 12kV tirptukas | ETI | 4668 | 1
723 | 13 | RSTI-CC-68SA1210 | 2 | 10kV ribotuvas | Raychem | 4668 | 1
724 | 14 | RSTI-5854 95-120mm2 | 2 | C tipo kištukinę mova 24kV | Raychem | 4668 | 1
725 | 16 | MF-L 200-1000A | 2 | Srovės indikatorius | Germany | 4668 | 1
726 | 15 | HR | 4 | 10kV Įtampos indikatorius | Siemens | 4668 | 1
727 | 17 | H07V-K 300mm2 | 36 | 0,4kV kabelis | Rohs | 4668 | 1
728 | 18 | N2XSY 1x35/16mm2 | 26 | 10kV kabelis | Nexans | 4668 | 1
729 | 1 | gTr 400V 630kVA | 9 | Saugiklis gTr Įvadas | Jean Muller | 4669 | 1
730 | 2 | SL3-3x3/910+/2G/HA/V0/black cover | 2 | Vertikalus kirtiklis Įvadas | Jean Muller | 4669 | 1
731 | 3 | TM3/1250A/ISM | 9 | Trumpiklis sekcijinis | Jean Muller | 4669 | 1
732 | 4 | SL3-3SR/3x3/910 | 3 | Sekcijinis kirtiklis | Jean Muller | 4669 | 1
733 | 5 | WT3 NH3 gL/gG | 12 | Tirptukas linijos | ETI | 4669 | 1
734 | 6 | SL3-3x3/3A/V0 | 4 | Vertikalus kirtiklis linijos | Jean Muller | 4669 | 1
735 | 8 | W/RV/10E6I4T (130) | 2 | Elektros apskaitos gnybtas | Weidmuller | 4669 | 1
736 | 9 | TAC051 1000/5 A 0,5S | 6 | Srovės transformatorius (komercine) | UTU | 4669 | 1
737 | 10 | TAC051 1000/5 A 0,5S | 6 | Srovės transformatorius (kontroline) | UTU | 4669 | 1
738 | 11 | 8DJH TLSTL | 1 | 10kV skirstomasis įrenginys | Siemens | 4669 | 1
739 | 12 | VVT-D 80A | 6 | 12kV tirptukas | ETI | 4669 | 1
740 | 13 | RSTI-CC-68SA1210 | 2 | 10kV ribotuvas | Raychem | 4669 | 1
741 | 14 | RSTI-5854 95-120mm2 | 2 | C tipo kištukinę mova 24kV | Raychem | 4669 | 1
742 | 15 | HR | 4 | 10kV Įtampos indikatorius | Siemens | 4669 | 1
743 | 16 | MF-L 200-1000A | 2 | Srovės indikatorius | Germany | 4669 | 1
744 | 17 | H07V-K 4x(2x 300mm2) | 36 | 0,4kV kabelis | Rohs | 4669 | 1
745 | 18 | N2XSY 1x35/16mm2 | 26 | 10kV kabelis | Nexans | 4669 | 1
746 | 1 | gtr 400V 63A | 3 | Saugiklis gTr Įvadas | ETI | 4670 | 1
747 | 2 | ARS3/ 630kVA-6-2M pro; 910A 400V | 1 | Vertikalus kirtiklis Įvadas | Apator | 4670 | 1
748 | 3 | Nėra | 0 | Trumpiklis sekcijinis | - | 4670 | 1
749 | 4 | Nėra | 0 | Sekcijinis kirtiklis | - | 4670 | 1
751 | 6 | L203111497TGL | 1 | Vertikalus kirtiklis linijos | Jean Muller | 4670 | 1
752 | 8 | W/RV/10E6I4T (130) | 1 | Elektros apskaitos gnybtas | Weidmuller | 4670 | 1
754 | 10 | TAC051 100/5 A 0,5S | 3 | Srovės transformatorius (kontroline) | UTU | 4670 | 1
755 | 11 | 8DJH TLL | 1 | 10kV skirstomasis įrenginys | Siemens | 4670 | 1
756 | 12 | VVT-D3 6A | 3 | 12kV tirptukas | ETI | 4670 | 1
757 | 13 | RSTI-CC-68SA1210 | 2 | 10kV ribotuvas | Raychem | 4670 | 1
758 | 14 | RSTI-5854 95-120mm2 | 2 | C tipo kištukinę mova 24kV | Raychem | 4670 | 1
759 | 15 | HR | 2 | 10kV Įtampos indikatorius | Siemens | 4670 | 1
760 | 16 | MF-L 200-1000A | 2 | Srovės indikatorius | Germany | 4670 | 1
761 | 17 | H07V-K Cu 3x1x185mm2 | 36 | 0,4kV kabelis | Rohs | 4670 | 1
762 | 18 | N2XSY 1x35/16mm2 | 26 | 10kV kabelis | Nexans | 4670 | 1
763 | 5 | WT1 NH1 gL/gG | 3 | Tirptukas linijos | ETI | 4670 | 1
764 | 9 | Nėra | 0 | Srovės transformatorius (komercine) | - | 4670 | 1
766 | 2 | SL3-3x3/910+/2G/HA/V0/black cover | 2 | Vertikalus kirtiklis Įvadas | Jean Muller | 4671 | 1
767 | 3 | TM3/1250A/ISM | 3 | Trumpiklis sekcijinis | Jean Muller | 4671 | 1
768 | 4 | SL3-3SR/3x3/910 | 1 | Sekcijinis kirtiklis | Jean Muller | 4671 | 1
769 | 5 | WT3 NH3 gL/gG , WT2 NH2 gL/gG | 9 | Tirptukas linijos | ETI | 4671 | 1
770 | 6 | SL3-3x3/3A/V0 , SL2H-3x3/3A/V0 | 8 | Vertikalus kirtiklis linijos | Jean Muller | 4671 | 1
771 | 8 | W/RV/10E6I4T (130) | 3 | Elektros apskaitos gnybtas | Weidmuller | 4671 | 1
773 | 10 | TAC051 1000/5 A 0,5S | 6 | Srovės transformatorius (kontroline) | UTU | 4671 | 1
774 | 9 | TAC051 600/5 A 0,5S | 3 | Srovės transformatorius (komercine) | UTU | 4671 | 1
775 | 11 | SIM8DJHTLSTL | 1 | 10kV skirstomasis įrenginys | Siemens | 4671 | 1
776 | 12 | VVT-D 80A, VVT-D50A | 6 | 12kV tirptukas | ETI | 4671 | 1
777 | 13 | RSTI-CC-68SA1210 | 2 | 10kV ribotuvas | Raychem | 4671 | 1
778 | 14 | RSTI-5854 95-120mm2 | 2 | C tipo kištukinę mova 24kV | Raychem | 4671 | 1
779 | 15 | HR | 4 | 10kV Įtampos indikatorius | Siemens | 4671 | 1
780 | 16 | MF-L 200-1000A | 2 | Srovės indikatorius | Germany | 4671 | 1
781 | 17 | H07V-K 3x(2x 300mm2) | 36 | 0,4kV kabelis | Rohs | 4671 | 1
782 | 18 | N2XSY 1x35/16mm2 | 26 | 10kV kabelis | Nexans | 4671 | 1
783 | 1 | gtr 400V 400kVA (101) gtr 400V 630kVA (203) | 9 | Saugiklis gTr Įvadas | Jean Muller | 4671 | 1
784 | 2 | E2.2N 1600 Ekip Touch LSI 3P FHR | 2 | Vertikalus kirtiklis Įvadas | ABB | 4672 | 1
785 | 1 | Nėra | 0 | Saugiklis gTr Įvadas | - | 4672 | 1
786 | 4 | OT1600E03W8P 1600A 3P | 1 | Sekcijinis kirtiklis | ABB | 4672 | 1
787 | 3 | Nėra | 0 | Trumpiklis sekcijinis | - | 4672 | 1
788 | 6 | XT5N 630 Ekip Dip LS/I In=630 3p F F, SL3-3x3/3A/V0 | 1 | Vertikalus kirtiklis linijos | ABB, Jean Muller | 4672 | 1
789 | 5 | WT2 NH2 gL/gG | 3 | Tirptukas linijos | ETI | 4672 | 1
790 | 8 | W/RV/10E6I4T (130) | 2 | Elektros apskaitos gnybtas | Weidmuller | 4672 | 1
791 | 9 | Nėra | 0 | Srovės transformatorius (komercine) | - | 4672 | 1
792 | 10 | KAS 6/10 1500/5 A 0,5S | 6 | Srovės transformatorius (kontroline) | BV elektronik | 4672 | 1
794 | 16 | MF-L 200-1000A | 2 | Srovės indikatorius | Germany | 4672 | 1
795 | 14 | RSTI-5854 95-120mm2 | 2 | C tipo kištukinę mova 24kV | Raychem | 4672 | 1
796 | 13 | RSTI-CC-68SA1210 | 2 | 10kV ribotuvas | Raychem | 4672 | 1
797 | 18 | N2XSY 1x70/16mm2 | 26 | 10kV kabelis | Nexans | 4672 | 1
798 | 17 | H07V-K Cu 4x1x185mm2 | 36 | 0,4kV kabelis | Rohs | 4672 | 1
799 | 15 | HR | 4 | 10kV Įtampos indikatorius | ABB | 4672 | 1
800 | 12 | ABB apsaugu blokas (CT4 64-224A) | 2 | 12kV tirptukas | ABB | 4672 | 1
809 | 11 | CV-SVC | 1 | 10kV skirstomasis įrenginys | ABB SafePlus | 4672 | 1
810 | 1 | gtr 400V 250kVA | 3 | Saugiklis gTr Įvadas | Jean Muller | 4673 | 1
814 | 2 | ARS3/ 630kVA-6-2M pro; 910A 400V | 1 | Vertikalus kirtiklis Įvadas | Apator | 4673 | 1
816 | 3 | gTr 400V 100A | 3 | Trumpiklis sekcijinis | ETI | 4673 | 1
817 | 4 | SL3-3SR/3x3/910 | 1 | Sekcijinis kirtiklis | Jean Muller | 4673 | 1
818 | 6 | SL3-3x3/3A/V0 | 5 | Vertikalus kirtiklis linijos | Jean Muller | 4673 | 1
819 | 5 | WT3 NH3 gL/gG | 15 | Tirptukas linijos | ETI | 4673 | 1
820 | 8 | W/RV/10E6I4T (130) | 2 | Elektros apskaitos gnybtas | Weidmuller | 4673 | 1
821 | 9 | TAC051 200/5 A 0,5S | 3 | Srovės transformatorius (komercine) | UTU | 4673 | 1
822 | 10 | TAC051 200/5 A 0,5S | 3 | Srovės transformatorius (kontroline) | UTU | 4673 | 1
823 | 11 | 8DJH TLL | 1 | 10kV skirstomasis įrenginys | Siemens | 4673 | 1
824 | 12 | VVT-D3 32A | 3 | 12kV tirptukas | ETI | 4673 | 1
825 | 13 | RSTI-CC-68SA1210 | 2 | 10kV ribotuvas | Raychem | 4673 | 1
826 | 14 | RSTI-5854 95-120mm2 | 2 | C tipo kištukinę mova 24kV | Raychem | 4673 | 1
827 | 15 | HR | 3 | 10kV Įtampos indikatorius | Siemens | 4673 | 1
828 | 16 | MF-L 200-1000A | 2 | Srovės indikatorius | Germany | 4673 | 1
829 | 17 | H07V-K 3x(2x 300mm2) | 36 | 0,4kV kabelis | Rohs | 4673 | 1
830 | 18 | N2XSY 1x35/16mm2 | 26 | 10kV kabelis | Nexans | 4673 | 1
831 | 1 | gTr 400V 400kVA | 3 | Saugiklis gTr Įvadas | Jean Muller | 4674 | 1
832 | 2 | ARS3/ 630kVA-6-2M pro; 910A 400V | 1 | Vertikalus kirtiklis Įvadas | Apator | 4674 | 1
833 | 3 | TM3/1250A/ISM | 3 | Trumpiklis sekcijinis | Jean Muller | 4674 | 1
834 | 4 | SL3-3SR/3x3/910 | 1 | Sekcijinis kirtiklis | Jean Muller | 4674 | 1
835 | 5 | WT3 NH3 gL/gG | 6 | Tirptukas linijos | ETI | 4674 | 1
836 | 6 | SL3-3x3/3A/V0 | 2 | Vertikalus kirtiklis linijos | Jean Muller | 4674 | 1
837 | 8 | W/RV/10E6I4T (130) | 2 | Elektros apskaitos gnybtas | Weidmuller | 4674 | 1
838 | 9 | TAC051 300/5 A 0,5S | 3 | Srovės transformatorius (komercine) | UTU | 4674 | 1
839 | 10 | TAC051 1000/5 A 0,5S | 3 | Srovės transformatorius (kontroline) | UTU | 4674 | 1
840 | 11 | 8DJH TLL | 1 | 10kV skirstomasis įrenginys | Siemens | 4674 | 1
841 | 12 | VVT-D 50A | 3 | 12kV tirptukas | ETI | 4674 | 1
842 | 13 | RSTI-CC-68SA1210 | 2 | 10kV ribotuvas | Raychem | 4674 | 1
843 | 14 | RSTI-5854 95-120mm2 | 2 | C tipo kištukinę mova 24kV | Raychem | 4674 | 1
844 | 15 | HR | 3 | 10kV Įtampos indikatorius | Siemens | 4674 | 1
845 | 16 | MF-L 200-1000A | 2 | Srovės indikatorius | Germany | 4674 | 1
846 | 17 | H07V-K 3x(2x 300mm2) | 36 | 0,4kV kabelis | Rohs | 4674 | 1
847 | 18 | N2XSY 1x35/16mm2 | 26 | 10kV kabelis | Nexans | 4674 | 1
848 | 1 | gTr 400V 100kVA | 3 | Saugiklis gTr Įvadas | Jean Muller | 4675 | 1
849 | 2 | ARS3/ 630kVA-6-2M pro; 910A 400V | 1 | Vertikalus kirtiklis Įvadas | Apator | 4675 | 1
850 | 3 | Nėra | 0 | Trumpiklis sekcijinis | - | 4675 | 1
851 | 4 | Nėra | 0 | Sekcijinis kirtiklis | - | 4675 | 1
855 | 8 | W/RV/10E6I4T (130) | 1 | Elektros apskaitos gnybtas | Weidmuller | 4675 | 1
856 | 9 | Nėra | 0 | Srovės transformatorius (komercine) | - | 4675 | 1
857 | 10 | TAC051 400/5 A 0,5S | 3 | Srovės transformatorius (kontroline) | UTU | 4675 | 1
858 | 11 | 8DJH TLL | 1 | 10kV skirstomasis įrenginys | Siemens | 4675 | 1
859 | 12 | VVT-D3 16A | 3 | 12kV tirptukas | ETI | 4675 | 1
860 | 13 | RSTI-CC-68SA1210 | 2 | 10kV ribotuvas | Raychem | 4675 | 1
861 | 14 | RSTI-5854 95-120mm2 | 2 | C tipo kištukinę mova 24kV | Raychem | 4675 | 1
862 | 15 | HR | 3 | 10kV Įtampos indikatorius | Siemens | 4675 | 1
863 | 16 | MF-L 200-1000A | 2 | Srovės indikatorius | Germany | 4675 | 1
864 | 17 | H07V-K 4x2(1x 300mm2) | 36 | 0,4kV kabelis | Rohs | 4675 | 1
865 | 18 | N2XSY 1x35/16mm2 | 26 | 10kV kabelis | Nexans | 4675 | 1
866 | 6 | SL2H-3x3/3A/V0 | 4 | Vertikalus kirtiklis linijos | Jean Muller | 4675 | 1
867 | 5 | WT2 NH2 gL/gG | 12 | Tirptukas linijos | ETI | 4675 | 1
868 | 1 | gTr 400V 400kVA | 6 | Saugiklis gTr Įvadas | Jean Muller | 4677 | 1
869 | 2 | SL3-3x3/910+/2G/HA/V0/black cover | 2 | Vertikalus kirtiklis Įvadas | Jean Muller | 4677 | 1
870 | 3 | TM3/1250A/ISM | 3 | Trumpiklis sekcijinis | Jean Muller | 4677 | 1
871 | 4 | SL3-3SR/3x3/910 | 1 | Sekcijinis kirtiklis | Jean Muller | 4677 | 1
872 | 5 | WT3 NH3 gL/gG | 15 | Tirptukas linijos | ETI | 4677 | 1
873 | 6 | SL3-3x3/3A/V0 | 5 | Vertikalus kirtiklis linijos | Jean Muller | 4677 | 1
874 | 8 | W/RV/10E6I4T (130) | 2 | Elektros apskaitos gnybtas | Weidmuller | 4677 | 1
875 | 9 | Nėra | 3 | Srovės transformatorius (komercine) | - | 4677 | 1
876 | 10 | TAC051 1000/5 A 0,5S | 6 | Srovės transformatorius (kontroline) | UTU | 4677 | 1
877 | 11 | 8DJH TLLT | 1 | 10kV skirstomasis įrenginys | Siemens | 4677 | 1
878 | 12 | VVT-D 50A | 6 | 12kV tirptukas | ETI | 4677 | 1
879 | 13 | RSTI-CC-68SA1210 | 2 | 10kV ribotuvas | Raychem | 4677 | 1
880 | 14 | RSTI-5854 95-120mm2 | 2 | C tipo kištukinę mova 24kV | Raychem | 4677 | 1
881 | 15 | HR | 4 | 10kV Įtampos indikatorius | Siemens | 4677 | 1
882 | 16 | MF-L 200-1000A | 2 | Srovės indikatorius | Germany | 4677 | 1
883 | 17 | H07V-K 4x(2x 300mm2) | 36 | 0,4kV kabelis | Rohs | 4677 | 1
884 | 18 | N2XSY 1x35/16mm2 | 26 | 10kV kabelis | Nexans | 4677 | 1
885 | 1 | gTr 400V 400kVA | 9 | Saugiklis gTr Įvadas | Jean Muller | 4679 | 1
886 | 2 | SL3-3x3/910+/2G/HA/V0/black cover | 2 | Vertikalus kirtiklis Įvadas | Jean Muller | 4679 | 1
887 | 3 | TM3/1250A/ISM | 3 | Trumpiklis sekcijinis | Jean Muller | 4679 | 1
888 | 4 | SL3-3SR/3x3/910 | 1 | Sekcijinis kirtiklis | Jean Muller | 4679 | 1
889 | 5 | WT2 NH2 gL/gG | 36 | Tirptukas linijos | ETI | 4679 | 1
890 | 6 | SL2H-3x3/3A/V0 | 36 | Vertikalus kirtiklis linijos | Jean Muller | 4679 | 1
891 | 8 | W/RV/10E6I4T (130) | 2 | Elektros apskaitos gnybtas | Weidmuller | 4679 | 1
892 | 9 | Nėra | 0 | Srovės transformatorius (komercine) | - | 4679 | 1
893 | 10 | TAC051 1000/5 A 0,5S | 6 | Srovės transformatorius (kontroline) | UTU | 4679 | 1
894 | 11 | 8DJH TLSTLL | 1 | 10kV skirstomasis įrenginys | Siemens | 4679 | 1
895 | 12 | VVT-D 50A | 6 | 12kV tirptukas | ETI | 4679 | 1
896 | 13 | RSTI-CC-68SA1210 | 3 | 10kV ribotuvas | Raychem | 4679 | 1
897 | 14 | RSTI-5854 95-120mm2 | 3 | C tipo kištukinę mova 24kV | Raychem | 4679 | 1
898 | 15 | HR | 5 | 10kV Įtampos indikatorius | Siemens | 4679 | 1
899 | 16 | MF-L 200-1000A | 3 | Srovės indikatorius | Germany | 4679 | 1
900 | 17 | H07V-K 3x(2x 300mm2) | 36 | 0,4kV kabelis | Rohs | 4679 | 1
901 | 18 | N2XSY 1x35/16mm2 | 26 | 10kV kabelis | Nexans | 4679 | 1
902 | 1 | gtr 400V 400kVA, gtr 400V 630kVA | 3 | Saugiklis gTr Įvadas | Jean Muller | 4681 | 1
903 | 2 | SL3-3x3/910+/2G/HA/V0/black cover | 2 | Vertikalus kirtiklis Įvadas | Jean Muller | 4681 | 1
904 | 3 | TM3/1250A/ISM | 3 | Trumpiklis sekcijinis | Jean Muller | 4681 | 1
905 | 4 | SL3-3SR/3x3/910 | 1 | Sekcijinis kirtiklis | Jean Muller | 4681 | 1
906 | 5 | WT3 NH3 gL/gG | 15 | Tirptukas linijos | ETI | 4681 | 1
907 | 6 | SL3-3x3/3A/V0 | 5 | Vertikalus kirtiklis linijos | Jean Muller | 4681 | 1
908 | 8 | W/RV/10E6I4T (130) | 2 | Elektros apskaitos gnybtas | Weidmuller | 4681 | 1
909 | 9 | Nėra | 0 | Srovės transformatorius (komercine) | - | 4681 | 1
910 | 10 | TAC051 1000/5 A 0,5S | 6 | Srovės transformatorius (kontroline) | UTU | 4681 | 1
911 | 11 | 8DJH TLSTL | 1 | 10kV skirstomasis įrenginys | Siemens | 4681 | 1
912 | 12 | VVT-D 80A, VVT-D50A | 3 | 12kV tirptukas | ETI | 4681 | 1
913 | 13 | RSTI-CC-68SA1210 | 2 | 10kV ribotuvas | Raychem | 4681 | 1
914 | 14 | RSTI-5854 95-120mm2 | 2 | C tipo kištukinę mova 24kV | Raychem | 4681 | 1
915 | 15 | HR | 4 | 10kV Įtampos indikatorius | Siemens | 4681 | 1
916 | 16 | MF-L 200-1000A | 2 | Srovės indikatorius | Germany | 4681 | 1
918 | 18 | N2XSY 1x35/16mm2 | 26 | 10kV kabelis | Nexans | 4681 | 1
919 | 17 | H07V-K 4x2(1x 300mm2) | 36 | 0,4kV kabelis | Rohs | 4681 | 1
920 | 1 | gTr 400V 160kVA | 3 | Saugiklis gTr Įvadas | Jean Muller | 4682 | 1
921 | 2 | SL3-3x3/910+/2G/HA/V0/black cover | 1 | Vertikalus kirtiklis Įvadas | Jean Muller | 4682 | 1
922 | 3 | Nėra | 0 | Trumpiklis sekcijinis | - | 4682 | 1
923 | 4 | Nėra | 0 | Sekcijinis kirtiklis | - | 4682 | 1
924 | 5 | WT3 NH3 gL/gG | 6 | Tirptukas linijos | ETI | 4682 | 1
925 | 6 | SL3-3x3/3A/V0 | 2 | Vertikalus kirtiklis linijos | Jean Muller | 4682 | 1
926 | 8 | W/RV/10E6I4T (130) | 1 | Elektros apskaitos gnybtas | Weidmuller | 4682 | 1
927 | 9 | Nėra | 0 | Srovės transformatorius (komercine) | - | 4682 | 1
928 | 10 | TAC051 400/5 A 0,5S | 3 | Srovės transformatorius (kontroline) | UTU | 4682 | 1
929 | 11 | 8DJH TLL | 1 | 10kV skirstomasis įrenginys | Siemens | 4682 | 1
930 | 12 | VVT-D3 20A | 3 | 12kV tirptukas | ETI | 4682 | 1
931 | 13 | RSTI-CC-68SA1210 | 2 | 10kV ribotuvas | Raychem | 4682 | 1
932 | 14 | RSTI-5854 95-120mm2 | 2 | C tipo kištukinę mova 24kV | Raychem | 4682 | 1
933 | 15 | HR | 3 | 10kV Įtampos indikatorius | Siemens | 4682 | 1
934 | 16 | MF-L 200-1000A | 2 | Srovės indikatorius | Germany | 4682 | 1
935 | 17 | H07V-K 4x2(1x 300mm2) | 36 | 0,4kV kabelis | Rohs | 4682 | 1
936 | 18 | N2XSY 1x35/16mm2 | 26 | 10kV kabelis | Nexans | 4682 | 1
937 | 1 | gTr 400V 630kVA | 3 | Saugiklis gTr Įvadas | Jean Muller | 4685 | 1
938 | 2 | ARS3/ 630kVA-6-2M pro; 910A 400V | 1 | Vertikalus kirtiklis Įvadas | Jean Muller | 4685 | 1
939 | 3 | Nėra | 0 | Trumpiklis sekcijinis | - | 4685 | 1
940 | 4 | Nėra | 0 | Sekcijinis kirtiklis | - | 4685 | 1
941 | 5 | WT3 NH3 gL/gG , WT2 NH2 gL/gG | 9 | Tirptukas linijos | ETI | 4685 | 1
942 | 6 | SL3-3x3/3A/V0 , SL2H-3x3/3A/V0 | 3 | Vertikalus kirtiklis linijos | Jean Muller | 4685 | 1
943 | 8 | W/RV/10E6I4T (130) | 1 | Elektros apskaitos gnybtas | Weidmuller | 4685 | 1
944 | 9 | Nėra | 0 | Srovės transformatorius (komercine) | - | 4685 | 1
945 | 10 | TAC051 1000/5 A 0,5S | 3 | Srovės transformatorius (kontroline) | UTU | 4685 | 1
946 | 11 | 8DJH TLL | 1 | 10kV skirstomasis įrenginys | Siemens | 4685 | 1
947 | 12 | VVT-D 80A | 3 | 12kV tirptukas | ETI | 4685 | 1
948 | 13 | RSTI-CC-68SA1210 | 2 | 10kV ribotuvas | Raychem | 4685 | 1
949 | 14 | RSTI-5854 95-120mm2 | 2 | C tipo kištukinę mova 24kV | Raychem | 4685 | 1
950 | 15 | HR | 1 | 10kV Įtampos indikatorius | Siemens | 4685 | 1
951 | 16 | MF-L 200-1000A | 2 | Srovės indikatorius | Germany | 4685 | 1
952 | 17 | H07V-K 4x(2x 300mm2) | 36 | 0,4kV kabelis | Rohs | 4685 | 1
953 | 18 | N2XSY 1x35/16mm2 | 26 | 10kV kabelis | Nexans | 4685 | 1
954 | 1 | gtr 400V 63kVA | 3 | Saugiklis gTr Įvadas | Jean Muller | 4686 | 1
955 | 2 | ARS3/ 630kVA-6-2M pro; 910A 400V | 1 | Vertikalus kirtiklis Įvadas | Jean Muller | 4686 | 1
956 | 3 | Nėra | 0 | Trumpiklis sekcijinis | - | 4686 | 1
957 | 4 | Nėra | 0 | Sekcijinis kirtiklis | - | 4686 | 1
958 | 5 | WT3 NH3 gL/gG | 3 | Tirptukas linijos | ETI | 4686 | 1
959 | 6 | SL3-3x3/3A/V0 | 1 | Vertikalus kirtiklis linijos | Jean Muller | 4686 | 1
960 | 8 | W/RV/10E6I4T (130) | 1 | Elektros apskaitos gnybtas | Weidmuller | 4686 | 1
961 | 9 | Nėra | 0 | Srovės transformatorius (komercine) | - | 4686 | 1
962 | 10 | TAC051 400/5 A 0,5S | 3 | Srovės transformatorius (kontroline) | UTU | 4686 | 1
963 | 11 | 8DJH TLLL | 1 | 10kV skirstomasis įrenginys | Siemens | 4686 | 1
964 | 12 | VVT-D 10A | 3 | 12kV tirptukas | ETI | 4686 | 1
965 | 13 | RSTI-CC-68SA1210 | 3 | 10kV ribotuvas | Raychem | 4686 | 1
966 | 14 | RSTI-5854 95-120mm2 | 3 | C tipo kištukinę mova 24kV | Raychem | 4686 | 1
967 | 15 | HR | 4 | 10kV Įtampos indikatorius | Siemens | 4686 | 1
968 | 16 | MF-L 200-1000A | 3 | Srovės indikatorius | Germany | 4686 | 1
969 | 17 | H07V-K 4x(2x 300mm2) | 36 | 0,4kV kabelis | Rohs | 4686 | 1
970 | 18 | N2XSY 1x35/16mm2 | 26 | 10kV kabelis | Nexans | 4686 | 1
971 | 1 | gTr 400V 630kVA | 9 | Saugiklis gTr Įvadas | Jean Muller | 4687 | 1
972 | 2 | SL3-3x3/910+/2G/HA/V0/black cover | 2 | Vertikalus kirtiklis Įvadas | Jean Muller | 4687 | 1
973 | 3 | TM3/1250A/ISM | 9 | Trumpiklis sekcijinis | Jean Muller | 4687 | 1
974 | 4 | SL3-3SR/3x3/910 | 3 | Sekcijinis kirtiklis | Jean Muller | 4687 | 1
975 | 5 | WT3 NH3 gL/gG | 18 | Tirptukas linijos | ETI | 4687 | 1
976 | 6 | SL3-3x3/3A/V0 | 6 | Vertikalus kirtiklis linijos | Jean Muller | 4687 | 1
977 | 8 | W/RV/10E6I4T (130) | 4 | Elektros apskaitos gnybtas | Weidmuller | 4687 | 1
978 | 9 | TAC051 500/5 A 0,5S | 6 | Srovės transformatorius (komercine) | UTU | 4687 | 1
979 | 10 | TAC051 1000/5 A 0,5S | 6 | Srovės transformatorius (kontroline) | UTU | 4687 | 1
980 | 11 | 8DJH TLLT | 1 | 10kV skirstomasis įrenginys | Rohs | 4687 | 1
981 | 12 | VVT-D 80A | 6 | 12kV tirptukas | ETI | 4687 | 1
982 | 13 | RSTI-CC-68SA1210 | 2 | 10kV ribotuvas | Raychem | 4687 | 1
983 | 14 | RSTI-5854 95-120mm2 | 2 | C tipo kištukinę mova 24kV | Nexans | 4687 | 1
984 | 15 | HR | 4 | 10kV Įtampos indikatorius | Siemens | 4687 | 1
985 | 16 | MF-L 200-1000A | 2 | Srovės indikatorius | Germany | 4687 | 1
986 | 17 | H07V-K 4x(2x 300mm2) | 36 | 0,4kV kabelis | Rohs | 4687 | 1
987 | 18 | N2XSY 1x35/16mm2 | 26 | 10kV kabelis | Nexans | 4687 | 1
989 | 2 | SL3-3x3/910+/2G/HA/V0/black cover | 2 | Vertikalus kirtiklis Įvadas | Jean Muller | 4688 | 1
991 | 1 | gTr 400V 630kVA | 9 | Saugiklis gTr Įvadas | ETI | 4688 | 1
992 | 3 | TM3/1250A/ISM | 3 | Trumpiklis sekcijinis | ETI | 4688 | 1
993 | 4 | SL3-3SR/3x3/910 | 1 | Sekcijinis kirtiklis | Jean Muller | 4688 | 1
994 | 5 | WT3 NH3 gL/gG | 27 | Tirptukas linijos | ETI | 4688 | 1
995 | 6 | SL3-3x3/3A/V0 | 9 | Vertikalus kirtiklis linijos | Jean Muller | 4688 | 1
996 | 8 | W/RV/10E6I4T (130) | 2 | Elektros apskaitos gnybtas | Weidmuller | 4688 | 1
997 | 9 | Nėra | 0 | Srovės transformatorius (komercine) | - | 4688 | 1
998 | 10 | TAC051 1000/5 A 0,5S | 6 | Srovės transformatorius (kontroline) | UTU | 4688 | 1
999 | 11 | 8DJH TLLTL | 1 | 10kV skirstomasis įrenginys | Siemens | 4688 | 1
1000 | 12 | VVT-D 80A | 6 | 12kV tirptukas | ETI | 4688 | 1
1001 | 13 | RSTI-CC-68SA1210 | 3 | 10kV ribotuvas | Raychem | 4688 | 1
1002 | 14 | RSTI-5854 95-120mm2 | 3 | C tipo kištukinę mova 24kV | Raychem | 4688 | 1
1003 | 15 | HR | 5 | 10kV Įtampos indikatorius | Siemens | 4688 | 1
1004 | 16 | MF-L 200-1000A | 3 | Srovės indikatorius | Germany | 4688 | 1
1005 | 18 | N2XSY 1x35/16mm2 | 26 | 10kV kabelis | Nexans | 4688 | 1
1006 | 17 | H07V-K 4x2(1x 300mm2) | 36 | 0,4kV kabelis | Rohs | 4688 | 1
1011 | 4 | SL3-3SR/3x3/910 | 1 | Sekcijinis kirtiklis | Jean Muller | 4690 | 1
1012 | 3 | TM3/1250A/ISM | 3 | Trumpiklis sekcijinis | ETI | 4690 | 1
1013 | 5 | WT3 NH3 gL/gG | 6 | Tirptukas linijos | ETI | 4690 | 1
1014 | 6 | SL3-3x3/3A/V0 | 2 | Vertikalus kirtiklis linijos | Jean Muller | 4690 | 1
1015 | 8 | W/RV/10E6I4T (130) | 2 | Elektros apskaitos gnybtas | Weidmuller | 4690 | 1
1016 | 9 | TAC051 1000/5 A 0,5S | 3 | Srovės transformatorius (komercine) | UTU | 4690 | 1
1017 | 10 | TAC051 1000/5 A 0,5S | 3 | Srovės transformatorius (kontroline) | UTU | 4690 | 1
1018 | 11 | 8DJH TLL | 1 | 10kV skirstomasis įrenginys | Siemens | 4690 | 1
1019 | 12 | VVT-D 80A | 3 | 12kV tirptukas | ETI | 4690 | 1
1020 | 13 | RSTI-CC-68SA1210 | 2 | 10kV ribotuvas | Raychem | 4690 | 1
1021 | 14 | RSTI-5854 95-120mm2 | 2 | C tipo kištukinę mova 24kV | Raychem | 4690 | 1
1022 | 15 | HR | 3 | 10kV Įtampos indikatorius | Siemens | 4690 | 1
1023 | 16 | MF-L 200-1000A | 2 | Srovės indikatorius | Germany | 4690 | 1
1024 | 17 | H07V-K 4x2(1x 300mm2) | 36 | 0,4kV kabelis | Rohs | 4690 | 1
1025 | 18 | N2XSY 1x35/16mm2 | 26 | 10kV kabelis | Nexans | 4690 | 1
1026 | 1 | gTr 400V 630kVA | 3 | Saugiklis gTr Įvadas | ETI | 4690 | 1
1027 | 2 | ARS3/ 630kVA-6-2M pro; 910A 400V | 1 | Vertikalus kirtiklis Įvadas | Apator | 4690 | 1
1028 | 1 | gTr 400V 630kVA | 3 | Saugiklis gTr Įvadas | ETI | 4691 | 1
1029 | 2 | ARS3/ 630kVA-6-2M pro; 910A 400V | 1 | Vertikalus kirtiklis Įvadas | Apator | 4691 | 1
1030 | 3 | Nėra | 0 | Trumpiklis sekcijinis | - | 4691 | 1
1031 | 4 | Nėra | 0 | Sekcijinis kirtiklis | - | 4691 | 1
1032 | 5 | WT3 NH3 gL/gG | 18 | Tirptukas linijos | ETI | 4691 | 1
1033 | 6 | SL3-3x3/3A/V0 | 6 | Vertikalus kirtiklis linijos | Jean Muller | 4691 | 1
1034 | 8 | W/RV/10E6I4T (130) | 1 | Elektros apskaitos gnybtas | Weidmuller | 4691 | 1
1035 | 9 | Nėra | 0 | Srovės transformatorius (komercine) | - | 4691 | 1
1036 | 10 | TAC051 1000/5 A 0,5S | 3 | Srovės transformatorius (kontroline) | UTU | 4691 | 1
1037 | 11 | 8DJH TLL | 1 | 10kV skirstomasis įrenginys | Siemens | 4691 | 1
1038 | 12 | VVT-D 80A | 3 | 12kV tirptukas | ETI | 4691 | 1
1039 | 13 | RSTI-CC-68SA1210 | 2 | 10kV ribotuvas | Raychem | 4691 | 1
1040 | 14 | RSTI-5854 95-120mm2 | 2 | C tipo kištukinę mova 24kV | Raychem | 4691 | 1
1041 | 15 | HR | 2 | 10kV Įtampos indikatorius | Siemens | 4691 | 1
1042 | 16 | MF-L 200-1000A | 2 | Srovės indikatorius | Germany | 4691 | 1
1043 | 17 | H07V-K 4x2(1x 300mm2) | 36 | 0,4kV kabelis | Rohs | 4691 | 1
1044 | 18 | N2XSY 1x35/16mm2 | 26 | 10kV kabelis | Nexans | 4691 | 1
1045 | 1 | gTr 400V 630kVA | 3 | Saugiklis gTr Įvadas | ETI | 4695 | 1
1046 | 2 | ARS3/ 630kVA-6-2M pro; 910A 400V | 1 | Vertikalus kirtiklis Įvadas | Apator | 4695 | 1
1047 | 3 | Nėra | 0 | Trumpiklis sekcijinis | - | 4695 | 1
1048 | 4 | Nėra | 0 | Sekcijinis kirtiklis | - | 4695 | 1
1049 | 5 | WT3 NH3 gL/gG | 3 | Tirptukas linijos | ETI | 4695 | 1
1050 | 6 | SL3-3x3/3A/V0 | 1 | Vertikalus kirtiklis linijos | Jean Muller | 4695 | 1
1051 | 8 | W/RV/10E6I4T (130) | 1 | Elektros apskaitos gnybtas | Weidmuller | 4695 | 1
1052 | 9 | Nėra | 0 | Srovės transformatorius (komercine) | - | 4695 | 1
1053 | 10 | TAC051 1000/5 A 0,5S | 3 | Srovės transformatorius (kontroline) | UTU | 4695 | 1
1054 | 11 | 8DJH TLL | 1 | 10kV skirstomasis įrenginys | Siemens | 4695 | 1
1055 | 12 | VVT-D 80A | 3 | 12kV tirptukas | ETI | 4695 | 1
1056 | 13 | RSTI-CC-68SA1210 | 2 | 10kV ribotuvas | Raychem | 4695 | 1
1057 | 14 | RSTI-5854 95-120mm2 | 2 | C tipo kištukinę mova 24kV | Raychem | 4695 | 1
1058 | 15 | HR | 3 | 10kV Įtampos indikatorius | Siemens | 4695 | 1
1059 | 16 | MF-L 200-1000A | 2 | Srovės indikatorius | Germany | 4695 | 1
1060 | 17 | H07V-K 4x2(1x 300mm2) | 36 | 0,4kV kabelis | Rohs | 4695 | 1
1061 | 18 | N2XSY 1x35/16mm2 | 26 | 10kV kabelis | Nexans | 4695 | 1
1063 | 2 | E2.2N 1600 Ekip Touch LSI 3P FHR | 2 | Vertikalus kirtiklis Įvadas | ABB | 4696 | 1
1065 | 4 | Galios jungiklis OT1600E03W8P 1600A 3P | 1 | Sekcijinis kirtiklis | ABB | 4696 | 1
1066 | 3 | Nėra | 0 | Trumpiklis sekcijinis | - | 4696 | 1
1067 | 1 | Nėra | 0 | Saugiklis gTr Įvadas | - | 4696 | 1
1068 | 6 | XT7S M 1000 Ekip Dip LSI In=1000A 3p F F | 2 | Vertikalus kirtiklis linijos | ABB | 4696 | 1
1069 | 5 | Nėra | 0 | Tirptukas linijos | - | 4696 | 1
1070 | 8 | W/RV/10E6I4T (130) | 4 | Elektros apskaitos gnybtas | Weidmuller | 4696 | 1
1072 | 9 | TAC051 1000/5 A 0,5S | 6 | Srovės transformatorius (komercine) | UTU | 4696 | 1
1073 | 10 | TAC051 1000/5 A 0,5S | 6 | Srovės transformatorius (kontroline) | UTU | 4696 | 1
1076 | 12 | ABB apsaugu blokas (CT3 32-112A) | 2 | 12kV tirptukas | ABB | 4696 | 1
1077 | 13 | RSTI-CC-68SA1210 | 4 | 10kV ribotuvas | Raychem | 4696 | 1
1078 | 14 | RSTI-5854 95-120mm2 | 4 | C tipo kištukinę mova 24kV | Raychem | 4696 | 1
1079 | 15 | HR | 6 | 10kV Įtampos indikatorius | ABB | 4696 | 1
1080 | 16 | MF-L 200-1000A | 4 | Srovės indikatorius | Germany | 4696 | 1
1081 | 17 | Cu 4x4(1x185mm2) | 36 | 0,4kV kabelis | Rohs | 4696 | 1
1082 | 18 | N2XSY 1x70/16mm2 | 26 | 10kV kabelis | Nexans | 4696 | 1
1083 | 11 | CCV-SVCC | 1 | 10kV skirstomasis įrenginys | ABB SafePlus | 4696 | 1
1087 | 4 | SL3-3SR/3x3/910 | 1 | Sekcijinis kirtiklis | Jean Muller | 4697 | 1
1088 | 3 | TM3/1250A/ISM | 3 | Trumpiklis sekcijinis | ETI | 4697 | 1
1089 | 2 | ARS3/ 630kVA-6-2M pro; 910A 400V | 1 | Vertikalus kirtiklis Įvadas | Apator | 4697 | 1
1090 | 5 | WT3 NH3 gL/gG | 3 | Tirptukas linijos | ETI | 4697 | 1
1091 | 6 | SL3-3x3/3A/V0 | 1 | Vertikalus kirtiklis linijos | Jean Muller | 4697 | 1
1092 | 8 | W/RV/10E6I4T (130) | 2 | Elektros apskaitos gnybtas | Weidmuller | 4697 | 1
1093 | 9 | TAC051 500/5 A 0,5S | 3 | Srovės transformatorius (komercine) | UTU | 4697 | 1
1094 | 10 | TAC051 1000/5 A 0,5S | 3 | Srovės transformatorius (kontroline) | UTU | 4697 | 1
1095 | 11 | 8DJH TLL | 1 | 10kV skirstomasis įrenginys | Siemens | 4697 | 1
1096 | 12 | VVT-D 50A | 3 | 12kV tirptukas | ETI | 4697 | 1
1097 | 13 | RSTI-CC-68SA1210 | 2 | 10kV ribotuvas | Raychem | 4697 | 1
1099 | 14 | RSTI-5854 95-120mm2 | 2 | C tipo kištukinę mova 24kV | Raychem | 4697 | 1
1100 | 15 | HR | 3 | 10kV Įtampos indikatorius | Siemens | 4697 | 1
1101 | 16 | MF-L 200-1000A | 2 | Srovės indikatorius | Germany | 4697 | 1
1102 | 17 | H07V-K 4x2(1x 300mm2) | 36 | 0,4kV kabelis | Rohs | 4697 | 1
1103 | 18 | N2XSY 1x35/16mm2 | 26 | 10kV kabelis | Nexans | 4697 | 1
1104 | 1 | gTr 400V 400kVA | 3 | Saugiklis gTr Įvadas | ETI | 4697 | 1
1105 | 1 | gtr 400V 250kVA | 3 | Saugiklis gTr Įvadas | ETI | 4704 | 1
1106 | 2 | ARS3/ 630kVA-6-2M pro; 910A 400V | 1 | Vertikalus kirtiklis Įvadas | Apator | 4704 | 1
1107 | 3 | Nėra | 0 | Trumpiklis sekcijinis | - | 4704 | 1
1108 | 4 | Nėra | 0 | Sekcijinis kirtiklis | - | 4704 | 1
1109 | 5 | WT2 NH2 gL/gG | 3 | Tirptukas linijos | ETI | 4704 | 1
1110 | 6 | SL3-3x3/3A/V0 | 1 | Vertikalus kirtiklis linijos | Jean Muller | 4704 | 1
1111 | 8 | W/RV/10E6I4T (130) | 1 | Elektros apskaitos gnybtas | Weidmuller | 4704 | 1
1112 | 9 | Nėra | 0 | Srovės transformatorius (komercine) | - | 4704 | 1
1113 | 10 | TAC051 400/5 A 0,5S | 3 | Srovės transformatorius (kontroline) | UTU | 4704 | 1
1114 | 11 | 8DJH TLL | 1 | 10kV skirstomasis įrenginys | Siemens | 4704 | 1
1115 | 12 | VVT-D3 32A | 3 | 12kV tirptukas | ETI | 4704 | 1
1116 | 13 | RSTI-CC-68SA1210 | 2 | 10kV ribotuvas | Raychem | 4704 | 1
1117 | 14 | RSTI-5854 95-120mm2 | 2 | C tipo kištukinę mova 24kV | Raychem | 4704 | 1
1118 | 15 | HR | 3 | 10kV Įtampos indikatorius | Siemens | 4704 | 1
1119 | 16 | MF-L 200-1000A | 2 | Srovės indikatorius | Germany | 4704 | 1
1120 | 17 | H07V-K 4x2(1x 300mm2) | 36 | 0,4kV kabelis | Rohs | 4704 | 1
1121 | 18 | N2XSY 1x35/16mm2 | 26 | 10kV kabelis | Nexans | 4704 | 1
1122 | 1 | Nėra | 0 | Saugiklis gTr Įvadas | - | 4711 | 1
1123 | 2 | Nėra | 0 | Vertikalus kirtiklis Įvadas | - | 4711 | 1
1124 | 3 | Nėra | 0 | Trumpiklis sekcijinis | - | 4711 | 1
1125 | 4 | Nėra | 0 | Sekcijinis kirtiklis | - | 4711 | 1
1126 | 5 | Nėra | 0 | Tirptukas linijos | - | 4711 | 1
1127 | 6 | Nėra | 0 | Vertikalus kirtiklis linijos | - | 4711 | 1
1128 | 8 | Nėra | 0 | Elektros apskaitos gnybtas | - | 4711 | 1
1129 | 9 | Nėra | 0 | Srovės transformatorius (komercine) | - | 4711 | 1
1130 | 10 | Nėra | 0 | Srovės transformatorius (kontroline) | - | 4711 | 1
1131 | 11 | CCCC | 1 | 10kV skirstomasis įrenginys | ABB | 4711 | 1
1132 | 12 | Nėra | 0 | 12kV tirptukas | - | 4711 | 1
1133 | 13 | RSTI-CC-68SA1210 | 4 | 10kV ribotuvas | Nexans | 4711 | 1
1134 | 14 | RSTI-5854 95-120mm2 | 4 | C tipo kištukinę mova 24kV | Raychem | 4711 | 1
1135 | 15 | HR | 4 | 10kV Įtampos indikatorius | ABB | 4711 | 1
1136 | 16 | MF-L 200-1000A | 4 | Srovės indikatorius | Germany | 4711 | 1
1138 | 18 | Nėra | 0 | 10kV kabelis | - | 4711 | 1
1139 | 17 | Nėra | 0 | 0,4kV kabelis | - | 4711 | 1
1140 | 1 | Nėra | 0 | Saugiklis gTr Įvadas | - | 4714 | 1
1141 | 2 | Automatinis jungiklis E2.2N 1600 Ekip Touch LSI 3P FHR | 2 | Vertikalus kirtiklis Įvadas | ABB | 4714 | 1
1143 | 3 | WT4 NH4 gL/gG 1000A | 3 | Trumpiklis sekcijinis | ETI | 4714 | 1
1144 | 6 | Nėra | 0 | Vertikalus kirtiklis linijos | - | 4714 | 1
1145 | 5 | Nėra | 0 | Tirptukas linijos | - | 4714 | 1
1146 | 8 | W/RV/10E6I4T (130) | 4 | Elektros apskaitos gnybtas | Weidmuller | 4714 | 1
1147 | 10 | KAS 6/10 1500/5 A 0,5S | 3 | Srovės transformatorius (kontroline) | BV elektronik | 4714 | 1
1148 | 9 | KAS 6/10 1000/5 A 0,5S | 3 | Srovės transformatorius (komercine) | BV elektronik | 4714 | 1
1150 | 12 | Nėra | 0 | 12kV tirptukas | - | 4714 | 1
1151 | 13 | RSTI-CC-68SA1210 | 2 | 10kV ribotuvas | Raychem | 4714 | 1
1152 | 14 | RSTI-5854 95-120mm2 | 2 | C tipo kištukinę mova 24kV | Raychem | 4714 | 1
1153 | 15 | HR | 4 | 10kV Įtampos indikatorius | ABB | 4714 | 1
1154 | 16 | MF-L 200-1000A | 2 | Srovės indikatorius | Germany | 4714 | 1
1155 | 17 | Cu 4x4(1x185mm2) | 36 | 0,4kV kabelis | Rohs | 4714 | 1
1156 | 18 | N2XSY 1x70/16mm2 | 26 | 10kV kabelis | Nexans | 4714 | 1
1157 | 4 | LTL4A-3x3/9/1600 (2vnt.) 1600 Ekip Touch LSI 3P FHR | 3 | Sekcijinis kirtiklis | Jean Muller, ABB | 4714 | 1
1158 | 11 | CVVC | 1 | 10kV skirstomasis įrenginys | ABB SafePlus | 4714 | 1
1159 | 1 | gTr 400V 630kVA | 6 | Saugiklis gTr Įvadas | ETI | 4718 | 1
1160 | 2 | SL3-3x3/910+/2G/HA/V0/black cover | 2 | Vertikalus kirtiklis Įvadas | Jean Muller | 4718 | 1
1161 | 3 | TM3/1250A/ISM | 9 | Trumpiklis sekcijinis | ETI | 4718 | 1
1162 | 4 | SL3-3SR/3x3/910 | 3 | Sekcijinis kirtiklis | Jean Muller | 4718 | 1
1163 | 5 | WT3 NH3 gL/gG | 24 | Tirptukas linijos | ETI | 4718 | 1
1164 | 6 | SL3-3x3/3A/V0 | 8 | Vertikalus kirtiklis linijos | Jean Muller | 4718 | 1
1165 | 8 | W/RV/10E6I4T (130) | 4 | Elektros apskaitos gnybtas | Weidmuller | 4718 | 1
1166 | 9 | TAC051 800/5 A 0,5S | 6 | Srovės transformatorius (komercine) | UTU | 4718 | 1
1167 | 10 | TAC051 1000/5 A 0,5S | 6 | Srovės transformatorius (kontroline) | UTU | 4718 | 1
1168 | 11 | 8DJH TLSTL | 1 | 10kV skirstomasis įrenginys | Siemens | 4718 | 1
1169 | 12 | VVT-D 80A | 6 | 12kV tirptukas | ETI | 4718 | 1
1170 | 13 | RSTI-CC-68SA1210 | 2 | 10kV ribotuvas | Raychem | 4718 | 1
1171 | 14 | RSTI-5854 95-120mm2 | 2 | C tipo kištukinę mova 24kV | Raychem | 4718 | 1
1172 | 15 | HR | 4 | 10kV Įtampos indikatorius | Siemens | 4718 | 1
1173 | 16 | MF-L 200-1000A | 2 | Srovės indikatorius | Germany | 4718 | 1
1174 | 17 | H07V-K 4x2(1x 300mm2) | 36 | 0,4kV kabelis | Rohs | 4718 | 1
1175 | 18 | N2XSY 1x35/16mm2 | 26 | 10kV kabelis | Nexans | 4718 | 1
1176 | 1 | WT4 NH4 gL/gG 1600A | 3 | Saugiklis gTr Įvadas | ETI | 4716 | 1
1177 | 2 | LTL4A-3x3/9/1600 | 1 | Vertikalus kirtiklis Įvadas | Jean Muller | 4716 | 1
1178 | 3 | Nėra | 0 | Trumpiklis sekcijinis | - | 4716 | 1
1180 | 4 | DMX3 1600F3P1600A50K | 1 | Sekcijinis kirtiklis | Legrand | 4716 | 1
1181 | 5 | WT3 NH3 gL/gG | 3 | Tirptukas linijos | ETI | 4716 | 1
1182 | 6 | SL3-3x3/3A/V0 | 1 | Vertikalus kirtiklis linijos | Jean Muller | 4716 | 1
1183 | 8 | W/RV/10E6I4T (130) | 2 | Elektros apskaitos gnybtas | Weidmuller | 4716 | 1
1184 | 10 | TAC051 1000/5 A 0,5S | 3 | Srovės transformatorius (kontroline) | BV elektronik | 4716 | 1
1185 | 9 | KAS 6/10 1500/5 A 0,5S | 3 | Srovės transformatorius (komercine) | BV elektronik | 4716 | 1
1186 | 11 | CVCCC | 1 | 10kV skirstomasis įrenginys | SafePlus ABB | 4716 | 1
1187 | 12 | Nėra | 0 | 12kV tirptukas | - | 4716 | 1
1188 | 13 | RSTI-CC-68SA1210 | 4 | 10kV ribotuvas | Raychem | 4716 | 1
1189 | 14 | RSTI-5854 95-120mm2 | 4 | C tipo kištukinę mova 24kV | Raychem | 4716 | 1
1190 | 15 | HR | 5 | 10kV Įtampos indikatorius | ABB | 4716 | 1
1191 | 16 | MF-L 200-1000A | 4 | Srovės indikatorius | Germany | 4716 | 1
1192 | 17 | Cu 4x4(1x185mm2) | 36 | 0,4kV kabelis | Rohs | 4716 | 1
1193 | 18 | N2XSY 1x70/16mm2 | 26 | 10kV kabelis | Nexans | 4716 | 1
1194 | 1 | gTr 400V 400kVA | 3 | Saugiklis gTr Įvadas | ETI | 4717 | 1
1195 | 2 | ARS3/ 630kVA-6-2M pro; 910A 400V | 1 | Vertikalus kirtiklis Įvadas | Apator | 4717 | 1
1196 | 3 | Nėra | 0 | Trumpiklis sekcijinis | - | 4717 | 1
1197 | 4 | Nėra | 0 | Sekcijinis kirtiklis | - | 4717 | 1
1198 | 5 | WT3 NH3 gL/gG | 6 | Tirptukas linijos | ETI | 4717 | 1
1199 | 6 | SL3-3x3/3A/V0 | 2 | Vertikalus kirtiklis linijos | Jean Muller | 4717 | 1
1200 | 8 | W/RV/10E6I4T (130) | 1 | Elektros apskaitos gnybtas | Weidmuller | 4717 | 1
1201 | 9 | Nėra | 0 | Srovės transformatorius (komercine) | - | 4717 | 1
1202 | 10 | TAC051 1000/5 A 0,5S | 3 | Srovės transformatorius (kontroline) | UTU | 4717 | 1
1203 | 11 | 8DJH TLLL | 1 | 10kV skirstomasis įrenginys | Siemens | 4717 | 1
1204 | 12 | VVT-D 50A | 3 | 12kV tirptukas | ETI | 4717 | 1
1205 | 13 | RSTI-CC-68SA1210 | 3 | 10kV ribotuvas | Raychem | 4717 | 1
1206 | 14 | RSTI-5854 95-120mm2 | 3 | C tipo kištukinę mova 24kV | Raychem | 4717 | 1
1207 | 15 | HR | 4 | 10kV Įtampos indikatorius | Siemens | 4717 | 1
1208 | 16 | MF-L 200-1000A | 3 | Srovės indikatorius | Germany | 4717 | 1
1209 | 17 | H07V-K 4x(2x 300mm2) | 36 | 0,4kV kabelis | Rohs | 4717 | 1
1210 | 18 | N2XSY 1x35/16mm2 | 26 | 10kV kabelis | Nexans | 4717 | 1
1211 | 1 | gTr 400V 630kVA | 6 | Saugiklis gTr Įvadas | ETI | 4723 | 1
1212 | 2 | SL3-3x3/910+/2G/HA/V0/black cover | 2 | Vertikalus kirtiklis Įvadas | Jean Muller | 4723 | 1
1213 | 3 | TM3/1250A/ISM | 9 | Trumpiklis sekcijinis | ETI | 4723 | 1
1214 | 4 | SL3-3SR/3x3/910 | 3 | Sekcijinis kirtiklis | Jean Muller | 4723 | 1
1215 | 5 | WT3 NH3 gL/gG | 9 | Tirptukas linijos | ETI | 4723 | 1
1216 | 6 | SL3-3x3/3A/V0 | 3 | Vertikalus kirtiklis linijos | Jean Muller | 4723 | 1
1217 | 8 | W/RV/10E6I4T (130) | 4 | Elektros apskaitos gnybtas | Weidmuller | 4723 | 1
1218 | 9 | TAC051 500/5 A 0,5S | 6 | Srovės transformatorius (komercine) | UTU | 4723 | 1
1219 | 10 | TAC051 1000/5 A 0,5S | 6 | Srovės transformatorius (kontroline) | UTU | 4723 | 1
1220 | 11 | 8DJH TLSTL | 1 | 10kV skirstomasis įrenginys | Siemens | 4723 | 1
1221 | 12 | VVT-D 80A | 6 | 12kV tirptukas | ETI | 4723 | 1
1222 | 13 | RSTI-CC-68SA1210 | 2 | 10kV ribotuvas | Raychem | 4723 | 1
1223 | 14 | RSTI-5854 95-120mm2 | 2 | C tipo kištukinę mova 24kV | Raychem | 4723 | 1
1224 | 15 | HR | 4 | 10kV Įtampos indikatorius | Siemens | 4723 | 1
1225 | 16 | MF-L 200-1000A | 2 | Srovės indikatorius | Germany | 4723 | 1
1226 | 17 | H07V-K 4x2(1x 300mm2) | 36 | 0,4kV kabelis | Rohs | 4723 | 1
1227 | 18 | N2XSY 1x35/16mm2 | 26 | 10kV kabelis | Nexans | 4723 | 1
1228 | 1 | gTr 400V 400kVA | 6 | Saugiklis gTr Įvadas | ETI | 4724 | 1
1229 | 2 | SL3-3x3/910+/2G/HA/V0/black cover | 2 | Vertikalus kirtiklis Įvadas | Jean Muller | 4724 | 1
1230 | 3 | TM3/1250A/ISM | 9 | Trumpiklis sekcijinis | ETI | 4724 | 1
1231 | 4 | SL3-3SR/3x3/910 | 3 | Sekcijinis kirtiklis | Jean Muller | 4724 | 1
1232 | 5 | WT3 NH3 gL/gG | 9 | Tirptukas linijos | ETI | 4724 | 1
1233 | 6 | SL3-3x3/3A/V0 | 3 | Vertikalus kirtiklis linijos | Jean Muller | 4724 | 1
1234 | 8 | W/RV/10E6I4T (130) | 4 | Elektros apskaitos gnybtas | Weidmuller | 4724 | 1
1235 | 9 | TAC051 500/5 A 0,5S | 6 | Srovės transformatorius (komercine) | UTU | 4724 | 1
1236 | 10 | TAC051 1000/5 A 0,5S | 6 | Srovės transformatorius (kontroline) | UTU | 4724 | 1
1237 | 11 | 8DJH TLSTL | 1 | 10kV skirstomasis įrenginys | Siemens | 4724 | 1
1238 | 12 | VVT-D 50A | 6 | 12kV tirptukas | ETI | 4724 | 1
1239 | 13 | RSTI-CC-68SA1210 | 2 | 10kV ribotuvas | Raychem | 4724 | 1
1240 | 14 | RSTI-5854 95-120mm2 | 2 | C tipo kištukinę mova 24kV | Raychem | 4724 | 1
1241 | 15 | HR | 4 | 10kV Įtampos indikatorius | Siemens | 4724 | 1
1242 | 16 | MF-L 200-1000A | 2 | Srovės indikatorius | Germany | 4724 | 1
1243 | 17 | H07V-K 4x2(1x 300mm2) | 36 | 0,4kV kabelis | Rohs | 4724 | 1
1244 | 18 | N2XSY 1x35/16mm2 | 26 | 10kV kabelis | Nexans | 4724 | 1
1245 | 1 | gTr 400V 400kVA | 3 | Saugiklis gTr Įvadas | ETI | 4725 | 1
1246 | 2 | ARS3/ 630kVA-6-2M pro; 910A 400V | 1 | Vertikalus kirtiklis Įvadas | Apator | 4725 | 1
1247 | 3 | TM3/1250A/ISM | 3 | Trumpiklis sekcijinis | ETI | 4725 | 1
1248 | 4 | SL3-3SR/3x3/910 | 1 | Sekcijinis kirtiklis | Jean Muller | 4725 | 1
1249 | 5 | WT2 NH2 gL/gG | 6 | Tirptukas linijos | ETI | 4725 | 1
1250 | 6 | SL2H-3x3/3A/V0 | 2 | Vertikalus kirtiklis linijos | Jean Muller | 4725 | 1
1251 | 8 | W/RV/10E6I4T (130) | 2 | Elektros apskaitos gnybtas | Weidmuller | 4725 | 1
1252 | 9 | TAC051 1000/5 A 0,5S | 3 | Srovės transformatorius (komercine) | UTU | 4725 | 1
1253 | 10 | TAC051 400/5 A 0,5S | 3 | Srovės transformatorius (kontroline) | UTU | 4725 | 1
1254 | 11 | 8DJH TLL | 1 | 10kV skirstomasis įrenginys | Siemens | 4725 | 1
1255 | 12 | VVT-D 50A | 3 | 12kV tirptukas | ETI | 4725 | 1
1256 | 13 | RSTI-CC-68SA1210 | 2 | 10kV ribotuvas | Raychem | 4725 | 1
1257 | 14 | RSTI-5854 95-120mm2 | 2 | C tipo kištukinę mova 24kV | Raychem | 4725 | 1
1258 | 15 | HR | 2 | 10kV Įtampos indikatorius | Siemens | 4725 | 1
1259 | 16 | MF-L 200-1000A | 2 | Srovės indikatorius | Germany | 4725 | 1
1260 | 17 | H07V-K 4x2(1x 300mm2) | 36 | 0,4kV kabelis | Rohs | 4725 | 1
1261 | 18 | N2XSY 1x35/16mm2 | 26 | 10kV kabelis | Nexans | 4725 | 1
1262 | 1 | gTr 400V 630kVA | 6 | Saugiklis gTr Įvadas | ETI | 4729 | 1
1263 | 2 | ARS3/ 630kVA-6-2M pro; 910A 400V | 2 | Vertikalus kirtiklis Įvadas | Jean Muller | 4729 | 1
1264 | 3 | TM3/1250A/ISM | 3 | Trumpiklis sekcijinis | ETI | 4729 | 1
1265 | 4 | SL3-3SR/3x3/910 | 1 | Sekcijinis kirtiklis | Jean Muller | 4729 | 1
1266 | 5 | WT3 NH3 gL/gG | 24 | Tirptukas linijos | ETI | 4729 | 1
1267 | 6 | SL3-3x3/3A/V0 | 8 | Vertikalus kirtiklis linijos | Jean Muller | 4729 | 1
1268 | 8 | W/RV/10E6I4T (130) | 2 | Elektros apskaitos gnybtas | Weidmuller | 4729 | 1
1269 | 9 | Nėra | 0 | Srovės transformatorius (komercine) | - | 4729 | 1
1270 | 10 | TAC051 1000/5 A 0,5S | 6 | Srovės transformatorius (kontroline) | UTU | 4729 | 1
1271 | 11 | 8DJH TLSTL | 1 | 10kV skirstomasis įrenginys | Siemens | 4729 | 1
1272 | 12 | VVT-D 80A | 6 | 12kV tirptukas | ABB | 4729 | 1
1273 | 13 | RSTI-CC-68SA1210 | 2 | 10kV ribotuvas | Raychem | 4729 | 1
1274 | 14 | RSTI-5854 95-120mm2 | 2 | C tipo kištukinę mova 24kV | Raychem | 4729 | 1
1275 | 15 | HR | 1 | 10kV Įtampos indikatorius | Siemens | 4729 | 1
1276 | 16 | MF-L 200-1000A | 2 | Srovės indikatorius | Germany | 4729 | 1
1277 | 17 | H07V-K 4x2(1x 300mm2) | 36 | 0,4kV kabelis | Rohs | 4729 | 1
1278 | 18 | N2XSY 1x35/16mm2 | 26 | 10kV kabelis | Nexans | 4729 | 1
1279 | 1 | gTr 400V 630kVA | 6 | Saugiklis gTr Įvadas | ETI | 4737 | 1
1280 | 2 | SL3-3x3/910+/2G/HA/V0/black cover | 2 | Vertikalus kirtiklis Įvadas | Jean Muller | 4737 | 1
1281 | 3 | TM3/1250A/ISM | 3 | Trumpiklis sekcijinis | ETI | 4737 | 1
1282 | 4 | SL3-3SR/3x3/910 | 1 | Sekcijinis kirtiklis | Jean Muller | 4737 | 1
1283 | 5 | WT3 NH3 gL/gG | 18 | Tirptukas linijos | ETI | 4737 | 1
1284 | 6 | SL3-3x3/3A/V0 | 6 | Vertikalus kirtiklis linijos | Jean Muller | 4737 | 1
1285 | 8 | W/RV/10E6I4T (130) | 2 | Elektros apskaitos gnybtas | Weidmuller | 4737 | 1
1286 | 9 | Nėra | 0 | Srovės transformatorius (komercine) | - | 4737 | 1
1287 | 10 | TAC051 1000/5 A 0,5S | 6 | Srovės transformatorius (kontroline) | UTU | 4737 | 1
1288 | 11 | 8DJH TLLT | 1 | 10kV skirstomasis įrenginys | Siemens | 4737 | 1
1289 | 12 | VVT-D 80A | 6 | 12kV tirptukas | ETI | 4737 | 1
1290 | 13 | RSTI-CC-68SA1210 | 2 | 10kV ribotuvas | Raychem | 4737 | 1
1291 | 14 | RSTI-5854 95-120mm2 | 2 | C tipo kištukinę mova 24kV | Raychem | 4737 | 1
1292 | 15 | HR | 4 | 10kV Įtampos indikatorius | Siemens | 4737 | 1
1293 | 16 | MF-L 200-1000A | 2 | Srovės indikatorius | Germany | 4737 | 1
1294 | 17 | H07V-K 4x2(1x 300mm2) | 36 | 0,4kV kabelis | Rohs | 4737 | 1
1295 | 18 | N2XSY 1x35/16mm2 | 26 | 10kV kabelis | Nexans | 4737 | 1
1298 | 9 | Nėra | 0 | Srovės transformatorius (komercine) | - | 4905 | 1
1299 | 11 | LLTv | 1 | 10kV skirstomasis įrenginys | EATON XIRIA | 4905 | 1
1300 | 1 | WT3 NH3 g/Tr 63kVA | 6 | Saugiklis gTr Įvadas | ETI | 4905 | 1
1301 | 2 | ARS3/ 630kVA-6-2M pro; 910A 400V | 1 | Vertikalus kirtiklis Įvadas | Apator | 4905 | 1
1302 | 4 | Nėra | 0 | Sekcijinis kirtiklis | - | 4905 | 1
1303 | 3 | Nėra | 0 | Trumpiklis sekcijinis | - | 4905 | 1
1304 | 5 | WT2 NH2 gL/gG | 9 | Tirptukas linijos | ETI | 4905 | 1
1305 | 6 | SL2H-3x3/3A/V0 | 2 | Vertikalus kirtiklis linijos | Jean Muller | 4905 | 1
1306 | 8 | W/RV/10E6I4T (130) | 1 | Elektros apskaitos gnybtas | Weidmuller | 4905 | 1
1307 | 10 | TAC051 400/5 A 0,5S | 3 | Srovės transformatorius (kontroline) | UTU | 4905 | 1
1308 | 12 | Nėra | 3 | 12kV tirptukas | - | 4905 | 1
1310 | 13 | RSTI-CC-68SA1210 | 2 | 10kV ribotuvas | Raychem | 4905 | 1
1311 | 14 | RSTI-5851 35-70mm2 | 2 | C tipo kištukinę mova 24kV | Raychem | 4905 | 1
1313 | 15 | HR | 2 | 10kV Įtampos indikatorius | EATON XIRIA | 4905 | 1
1314 | 16 | MF-L 200-1000A | 2 | Srovės indikatorius | Germany | 4905 | 1
1315 | 17 | H07V-K 300mm2 | 18 | 0,4kV kabelis | Rohs | 4905 | 1
1316 | 18 | N2XSY 1x35/16mm2 | 12 | 10kV kabelis | Nexans | 4905 | 1
1317 | 1 | gtr 400V 250kVA | 6 | Saugiklis gTr Įvadas | Jean Muller | 4906 | 1
1318 | 2 | ARS3/ 630kVA-6-2M pro; 910A 400V | 1 | Vertikalus kirtiklis Įvadas | Jean Muller | 4906 | 1
1320 | 6 | SL3-3x3/3A/V0 | 3 | Vertikalus kirtiklis linijos | Jean Muller | 4906 | 1
1321 | 8 | W/RV/10E6I4T (130) | 1 | Elektros apskaitos gnybtas | Weidmuller | 4906 | 1
1322 | 4 | Nėra | 0 | Sekcijinis kirtiklis | - | 4906 | 1
1323 | 9 | Nėra | 0 | Srovės transformatorius (komercine) | - | 4906 | 1
1324 | 10 | TAC051 400/5 A 0,5S | 3 | Srovės transformatorius (kontroline) | UTU | 4906 | 1
1325 | 11 | LLTv | 1 | 10kV skirstomasis įrenginys | EATON XIRIA | 4906 | 1
1326 | 12 | Nėra | 0 | 12kV tirptukas | - | 4906 | 1
1327 | 5 | WT3 NH3 gL/gG | 6 | Tirptukas linijos | ETI | 4906 | 1
1328 | 13 | RSTI-CC-68SA1210 | 1 | 10kV ribotuvas | Raychem | 4906 | 1
1329 | 14 | RSTI-5851 35-70mm2 | 1 | C tipo kištukinę mova 24kV | Raychem | 4906 | 1
1330 | 15 | HR | 2 | 10kV Įtampos indikatorius | EATON XIRIA | 4906 | 1
1331 | 16 | MF-L 200-1000A | 2 | Srovės indikatorius | Germany | 4906 | 1
1332 | 17 | H07V-K 300mm2 | 18 | 0,4kV kabelis | Rohs | 4906 | 1
1333 | 18 | N2XSY 1x35/16mm2 | 12 | 10kV kabelis | Nexans | 4906 | 1
1334 | 3 | Nėra | 3 | Trumpiklis sekcijinis | Jean Muller | 4906 | 1
1335 | 1 | gTr 400V 630kVA | 3 | Saugiklis gTr Įvadas | ETI | 4774 | 1
1336 | 2 | SL3-3x3/910+/2G/HA/V0/black | 1 | Vertikalus kirtiklis Įvadas | Jean Muller | 4774 | 1
1337 | 3 | Nėra | 0 | Trumpiklis sekcijinis | - | 4774 | 1
1340 | 1 | WT3 NH3 g/Tr 160kVA | 6 | Saugiklis gTr Įvadas | ETI | 4902 | 1
1341 | 2 | ARS3/ 630kVA-6-2M pro; 910A 400V | 2 | Vertikalus kirtiklis Įvadas | Jean Muller | 4902 | 1
1342 | 3 | gTr 400V 630kVA | 3 | Trumpiklis sekcijinis | Jean Muller | 4902 | 1
1343 | 4 | SL3-3SR/3x3/910 | 1 | Sekcijinis kirtiklis | Jean Muller | 4902 | 1
1344 | 5 | WT3 NH3 gL/gG | 6 | Tirptukas linijos | ETI | 4902 | 1
1345 | 6 | SL3-3x3/3A/V0 | 2 | Vertikalus kirtiklis linijos | Jean Muller | 4902 | 1
1346 | 7 | Nėra nes nezinau | 6 | Sekcijinis kirtiklis | Jean Muller | 4902 | 1
1347 | 8 | W/RV/10E6I4T (130) | 2 | Elektros apskaitos gnybtas | Weidmuller | 4902 | 1
1348 | 9 | Nėra | 0 | Srovės transformatorius (komercine) | - | 4902 | 1
1349 | 10 | TAC051 400/5 A 0,5S | 3 | Srovės transformatorius (kontroline) | UTU | 4902 | 1
1350 | 11 | 8DJH TLLL | 1 | 10kV skirstomasis įrenginys | SIEMENS | 4902 | 1
1351 | 12 | Nėra | 3 | 12kV tirptukas | ETI | 4902 | 1
1352 | 13 | RSTI-CC-68SA1210 | 2 | 10kV ribotuvas | - | 4902 | 1
1353 | 14 | RSTI-5854 95-120mm2 | 2 | C tipo kištukinę mova 24kV | - | 4902 | 1
1354 | 15 | HR | 3 | 10kV Įtampos indikatorius | siemens | 4902 | 1
1355 | 16 | MF-L 200-1000A | 2 | Srovės indikatorius | Germany | 4902 | 1
1356 | 17 | H07V-K 300mm2 | 18 | 0,4kV kabelis | Rohs | 4902 | 1
1357 | 18 | N2XSY 1x35/16mm2 | 12 | 10kV kabelis | Nexans | 4902 | 1
5308 | 1 | WT3 NH3 g/Tr 100kVA | 6 | Saugiklis gTr Įvadas | ETI | 4922 | 1
5309 | 2 | ARS3/ 630kVA-6-2M pro; 910A 400V | 1 | Vertikalus kirtiklis Įvadas | Apator | 4922 | 1
5310 | 3 | Nėra | 0 | Trumpiklis sekcijinis | - | 4922 | 1
5311 | 4 | Nėra | 0 | Sekcijinis kirtiklis | - | 4922 | 1
5312 | 5 | WT3 NH3 gL/gG , WT1 NH1 gL/gG | 12 | Tirptukas linijos | ETI | 4922 | 1
5313 | 6 | SL3-3x3/3A/V0 | 4 | Vertikalus kirtiklis linijos | Jean Muller | 4922 | 1
5314 | 7 | Nėra nes nezinau | 6 | Sekcijinis kirtiklis | Jean Muller | 4922 | 1
5315 | 8 | W/RV/10E6I4T (130) | 1 | Elektros apskaitos gnybtas | Weidmuller | 4922 | 1
5316 | 9 | Nėra | 0 | Srovės transformatorius (komercine) | - | 4922 | 1
5317 | 10 | TAC051 400/5 A 0,5S | 3 | Srovės transformatorius (kontroline) | UTU | 4922 | 1
5318 | 11 | 8DJH TLL | 1 | 10kV skirstomasis įrenginys | Siemens | 4922 | 1
5319 | 12 | VVT-D3 16A | 3 | 12kV tirptukas | ETI | 4922 | 1
5320 | 13 | RSTI-CC-68SA1210 | 1 | 10kV ribotuvas | Raychem | 4922 | 1
5321 | 14 | RSTI-5854 95-120mm2 | 1 | C tipo kištukinę mova 24kV | Raychem | 4922 | 1
5322 | 15 | HR | 3 | 10kV Įtampos indikatorius | Siemens | 4922 | 1
5323 | 16 | MF-L 200-1000A | 2 | Srovės indikatorius | Germany | 4922 | 1
5324 | 17 | H07V-K 300mm2 | 18 | 0,4kV kabelis | Rohs | 4922 | 1
5325 | 18 | N2XSY 1x35/16mm2 | 12 | 10kV kabelis | Nexans | 4922 | 1
5326 | 1 | gTr 400V 400kVA | 6 | Saugiklis gTr Įvadas | ETI | 4923 | 1
5327 | 2 | ARS3/ 630kVA-6-2M pro; 910A 400V | 1 | Vertikalus kirtiklis Įvadas | Apator | 4923 | 1
5328 | 3 | Nėra | 0 | Trumpiklis sekcijinis | - | 4923 | 1
5329 | 4 | Nėra | 0 | Sekcijinis kirtiklis | - | 4923 | 1
5330 | 5 | WT3 NH3 gL/gG | 18 | Tirptukas linijos | ETI | 4923 | 1
5331 | 6 | SL3-3x3/3A/V0 | 6 | Vertikalus kirtiklis linijos | Jean Muller | 4923 | 1
5332 | 8 | W/RV/10E6I4T (130) | 1 | Elektros apskaitos gnybtas | Weidmuller | 4923 | 1
5333 | 9 | Nėra | 0 | Srovės transformatorius (komercine) | - | 4923 | 1
5334 | 10 | TAC051 1000/5 A 0,5S | 3 | Srovės transformatorius (kontroline) | UTU | 4923 | 1
5335 | 11 | 8DJH TLL | 1 | 10kV skirstomasis įrenginys | Siemens | 4923 | 1
5336 | 12 | VVT-D 50A | 3 | 12kV tirptukas | ETI | 4923 | 1
5337 | 13 | RSTI-CC-68SA1210 | 2 | 10kV ribotuvas | Raychem | 4923 | 1
5338 | 14 | RSTI-5854 95-120mm2 | 2 | C tipo kištukinę mova 24kV | Raychem | 4923 | 1
5339 | 15 | HR | 3 | 10kV Įtampos indikatorius | Siemens | 4923 | 1
5340 | 16 | MF-L 200-1000A | 2 | Srovės indikatorius | Germany | 4923 | 1
5341 | 17 | H07V-K 300mm2 | 18 | 0,4kV kabelis | Rohs | 4923 | 1
5342 | 18 | N2XSY 1x35/16mm2 | 26 | 10kV kabelis | Nexans | 4923 | 1
5343 | 1 | gTr 400V 630kVA | 12 | Saugiklis gTr Įvadas | ETI | 4924 | 1
5344 | 2 | SL3-3x3/910+/2G/HA/V0/black cover | 2 | Vertikalus kirtiklis Įvadas | Jean Muller | 4924 | 1
5345 | 3 | TM3/1250A/ISM | 3 | Trumpiklis sekcijinis | Jean Muller | 4924 | 1
5346 | 4 | SL3-3SR/3x3/910 | 1 | Sekcijinis kirtiklis | Jean Muller | 4924 | 1
5347 | 5 | WT3 NH3 gL/gG | 18 | Tirptukas linijos | ETI | 4924 | 1
5348 | 6 | SL3-3x3/3A/V0 | 6 | Vertikalus kirtiklis linijos | Jean Muller | 4924 | 1
5349 | 7 | Nėra nes nezinau | 0 | Sekcijinis kirtiklis | Jean Muller | 4924 | 1
5350 | 8 | W/RV/10E6I4T (130) | 2 | Elektros apskaitos gnybtas | Weidmuller | 4924 | 1
5351 | 9 | Nėra | 0 | Srovės transformatorius (komercine) | - | 4924 | 1
5352 | 10 | TAC051 1000/5 A 0,5S | 6 | Srovės transformatorius (kontroline) | UTU | 4924 | 1
5353 | 11 | SIM8DJHTLSTL | 1 | 10kV skirstomasis įrenginys | Siemens | 4924 | 1
5354 | 12 | VVT-D 80A | 6 | 12kV tirptukas | ETI | 4924 | 1
5355 | 13 | RSTI-CC-68SA1210 | 2 | 10kV ribotuvas | Raychem | 4924 | 1
5356 | 14 | RSTI-5854 95-120mm2 | 2 | C tipo kištukinę mova 24kV | Raychem | 4924 | 1
5357 | 15 | HR | 4 | 10kV Įtampos indikatorius | Siemens | 4924 | 1
5358 | 16 | MF-L 200-1000A | 2 | Srovės indikatorius | Germany | 4924 | 1
5359 | 17 | H07V-K 300mm2 | 36 | 0,4kV kabelis | Rohs | 4924 | 1
5360 | 18 | N2XSY 1x35/16mm2 | 26 | 10kV kabelis | Nexans | 4924 | 1
5361 | 1 | gTr 400V 630kVA | 9 | Saugiklis gTr Įvadas | Jean Muller | 4925 | 1
5362 | 2 | SL3-3x3/910+/2G/HA/V0/black cover | 2 | Vertikalus kirtiklis Įvadas | Jean Muller | 4925 | 1
5363 | 3 | TM3/1250A/ISM | 9 | Trumpiklis sekcijinis | Jean Muller | 4925 | 1
5364 | 4 | SL3-3SR/3x3/910 | 3 | Sekcijinis kirtiklis | Jean Muller | 4925 | 1
5365 | 5 | WT3 NH3 gL/gG | 12 | Tirptukas linijos | ETI | 4925 | 1
5366 | 6 | SL3-3x3/3A/V0 | 4 | Vertikalus kirtiklis linijos | Jean Muller | 4925 | 1
5367 | 8 | W/RV/10E6I4T (130) | 2 | Elektros apskaitos gnybtas | Weidmuller | 4925 | 1
5368 | 9 | TAC051 1000/5 A 0,5S | 6 | Srovės transformatorius (komercine) | UTU | 4925 | 1
5369 | 10 | TAC051 1000/5 A 0,5S | 6 | Srovės transformatorius (kontroline) | UTU | 4925 | 1
5370 | 11 | 8DJH TLSTL | 1 | 10kV skirstomasis įrenginys | Siemens | 4925 | 1
5371 | 12 | VVT-D 80A | 6 | 12kV tirptukas | ETI | 4925 | 1
5372 | 13 | RSTI-CC-68SA1210 | 2 | 10kV ribotuvas | Raychem | 4925 | 1
5373 | 14 | RSTI-5854 95-120mm2 | 2 | C tipo kištukinę mova 24kV | Raychem | 4925 | 1
5374 | 15 | HR | 4 | 10kV Įtampos indikatorius | Siemens | 4925 | 1
5375 | 16 | MF-L 200-1000A | 2 | Srovės indikatorius | Germany | 4925 | 1
5376 | 17 | H07V-K 4x(2x 300mm2) | 36 | 0,4kV kabelis | Rohs | 4925 | 1
5377 | 18 | N2XSY 1x35/16mm2 | 26 | 10kV kabelis | Nexans | 4925 | 1
5378 | 1 | gtr 400V 63A | 3 | Saugiklis gTr Įvadas | ETI | 4926 | 1
5379 | 2 | ARS3/ 630kVA-6-2M pro; 910A 400V | 1 | Vertikalus kirtiklis Įvadas | Apator | 4926 | 1
5380 | 3 | Nėra | 0 | Trumpiklis sekcijinis | - | 4926 | 1
5381 | 4 | Nėra | 0 | Sekcijinis kirtiklis | - | 4926 | 1
5382 | 5 | WT1 NH1 gL/gG | 3 | Tirptukas linijos | ETI | 4926 | 1
5383 | 6 | L203111497TGL | 1 | Vertikalus kirtiklis linijos | Jean Muller | 4926 | 1
5384 | 8 | W/RV/10E6I4T (130) | 1 | Elektros apskaitos gnybtas | Weidmuller | 4926 | 1
5385 | 9 | Nėra | 0 | Srovės transformatorius (komercine) | - | 4926 | 1
5386 | 10 | TAC051 100/5 A 0,5S | 3 | Srovės transformatorius (kontroline) | UTU | 4926 | 1
5387 | 11 | 8DJH TLL | 1 | 10kV skirstomasis įrenginys | Siemens | 4926 | 1
5388 | 12 | VVT-D3 6A | 3 | 12kV tirptukas | ETI | 4926 | 1
5389 | 13 | RSTI-CC-68SA1210 | 2 | 10kV ribotuvas | Raychem | 4926 | 1
5390 | 14 | RSTI-5854 95-120mm2 | 2 | C tipo kištukinę mova 24kV | Raychem | 4926 | 1
5391 | 15 | HR | 2 | 10kV Įtampos indikatorius | Siemens | 4926 | 1
5392 | 16 | MF-L 200-1000A | 2 | Srovės indikatorius | Germany | 4926 | 1
5393 | 17 | H07V-K Cu 3x1x185mm2 | 36 | 0,4kV kabelis | Rohs | 4926 | 1
5394 | 18 | N2XSY 1x35/16mm2 | 26 | 10kV kabelis | Nexans | 4926 | 1
5395 | 1 | gtr 400V 400kVA (101) gtr 400V 630kVA (203) | 9 | Saugiklis gTr Įvadas | Jean Muller | 4927 | 1
5396 | 2 | SL3-3x3/910+/2G/HA/V0/black cover | 2 | Vertikalus kirtiklis Įvadas | Jean Muller | 4927 | 1
5397 | 3 | TM3/1250A/ISM | 3 | Trumpiklis sekcijinis | Jean Muller | 4927 | 1
5398 | 4 | SL3-3SR/3x3/910 | 1 | Sekcijinis kirtiklis | Jean Muller | 4927 | 1
5399 | 5 | WT3 NH3 gL/gG , WT2 NH2 gL/gG | 9 | Tirptukas linijos | ETI | 4927 | 1
5400 | 6 | SL3-3x3/3A/V0 , SL2H-3x3/3A/V0 | 8 | Vertikalus kirtiklis linijos | Jean Muller | 4927 | 1
5401 | 8 | W/RV/10E6I4T (130) | 3 | Elektros apskaitos gnybtas | Weidmuller | 4927 | 1
5402 | 9 | TAC051 600/5 A 0,5S | 3 | Srovės transformatorius (komercine) | UTU | 4927 | 1
5403 | 10 | TAC051 1000/5 A 0,5S | 6 | Srovės transformatorius (kontroline) | UTU | 4927 | 1
5404 | 11 | SIM8DJHTLSTL | 1 | 10kV skirstomasis įrenginys | Siemens | 4927 | 1
5405 | 12 | VVT-D 80A, VVT-D50A | 6 | 12kV tirptukas | ETI | 4927 | 1
5406 | 13 | RSTI-CC-68SA1210 | 2 | 10kV ribotuvas | Raychem | 4927 | 1
5407 | 14 | RSTI-5854 95-120mm2 | 2 | C tipo kištukinę mova 24kV | Raychem | 4927 | 1
5408 | 15 | HR | 4 | 10kV Įtampos indikatorius | Siemens | 4927 | 1
5409 | 16 | MF-L 200-1000A | 2 | Srovės indikatorius | Germany | 4927 | 1
5410 | 17 | H07V-K 3x(2x 300mm2) | 36 | 0,4kV kabelis | Rohs | 4927 | 1
5411 | 18 | N2XSY 1x35/16mm2 | 26 | 10kV kabelis | Nexans | 4927 | 1
5412 | 1 | Nėra | 0 | Saugiklis gTr Įvadas | - | 4928 | 1
5413 | 2 | E2.2N 1600 Ekip Touch LSI 3P FHR | 2 | Vertikalus kirtiklis Įvadas | ABB | 4928 | 1
5414 | 3 | Nėra | 0 | Trumpiklis sekcijinis | - | 4928 | 1
5415 | 4 | OT1600E03W8P 1600A 3P | 1 | Sekcijinis kirtiklis | ABB | 4928 | 1
5416 | 5 | WT2 NH2 gL/gG | 3 | Tirptukas linijos | ETI | 4928 | 1
5417 | 6 | XT5N 630 Ekip Dip LS/I In=630 3p F F, SL3-3x3/3A/V0 | 1 | Vertikalus kirtiklis linijos | ABB, Jean Muller | 4928 | 1
5418 | 8 | W/RV/10E6I4T (130) | 2 | Elektros apskaitos gnybtas | Weidmuller | 4928 | 1
5419 | 9 | Nėra | 0 | Srovės transformatorius (komercine) | - | 4928 | 1
5420 | 10 | KAS 6/10 1500/5 A 0,5S | 6 | Srovės transformatorius (kontroline) | BV elektronik | 4928 | 1
5421 | 11 | CV-SVC | 1 | 10kV skirstomasis įrenginys | ABB SafePlus | 4928 | 1
5422 | 12 | ABB apsaugu blokas (CT4 64-224A) | 2 | 12kV tirptukas | ABB | 4928 | 1
5423 | 13 | RSTI-CC-68SA1210 | 2 | 10kV ribotuvas | Raychem | 4928 | 1
5424 | 14 | RSTI-5854 95-120mm2 | 2 | C tipo kištukinę mova 24kV | Raychem | 4928 | 1
5425 | 15 | HR | 4 | 10kV Įtampos indikatorius | ABB | 4928 | 1
5426 | 16 | MF-L 200-1000A | 2 | Srovės indikatorius | Germany | 4928 | 1
5427 | 17 | H07V-K Cu 4x1x185mm2 | 36 | 0,4kV kabelis | Rohs | 4928 | 1
5428 | 18 | N2XSY 1x70/16mm2 | 26 | 10kV kabelis | Nexans | 4928 | 1
5429 | 1 | gtr 400V 250kVA | 3 | Saugiklis gTr Įvadas | Jean Muller | 4929 | 1
5430 | 2 | ARS3/ 630kVA-6-2M pro; 910A 400V | 1 | Vertikalus kirtiklis Įvadas | Apator | 4929 | 1
5431 | 3 | gTr 400V 100A | 3 | Trumpiklis sekcijinis | ETI | 4929 | 1
5432 | 4 | SL3-3SR/3x3/910 | 1 | Sekcijinis kirtiklis | Jean Muller | 4929 | 1
5433 | 5 | WT3 NH3 gL/gG | 15 | Tirptukas linijos | ETI | 4929 | 1
5434 | 6 | SL3-3x3/3A/V0 | 5 | Vertikalus kirtiklis linijos | Jean Muller | 4929 | 1
5435 | 8 | W/RV/10E6I4T (130) | 2 | Elektros apskaitos gnybtas | Weidmuller | 4929 | 1
5436 | 9 | TAC051 200/5 A 0,5S | 3 | Srovės transformatorius (komercine) | UTU | 4929 | 1
5437 | 10 | TAC051 200/5 A 0,5S | 3 | Srovės transformatorius (kontroline) | UTU | 4929 | 1
5438 | 11 | 8DJH TLL | 1 | 10kV skirstomasis įrenginys | Siemens | 4929 | 1
5439 | 12 | VVT-D3 32A | 3 | 12kV tirptukas | ETI | 4929 | 1
5440 | 13 | RSTI-CC-68SA1210 | 2 | 10kV ribotuvas | Raychem | 4929 | 1
5441 | 14 | RSTI-5854 95-120mm2 | 2 | C tipo kištukinę mova 24kV | Raychem | 4929 | 1
5442 | 15 | HR | 3 | 10kV Įtampos indikatorius | Siemens | 4929 | 1
5443 | 16 | MF-L 200-1000A | 2 | Srovės indikatorius | Germany | 4929 | 1
5444 | 17 | H07V-K 3x(2x 300mm2) | 36 | 0,4kV kabelis | Rohs | 4929 | 1
5445 | 18 | N2XSY 1x35/16mm2 | 26 | 10kV kabelis | Nexans | 4929 | 1
5446 | 1 | gTr 400V 400kVA | 3 | Saugiklis gTr Įvadas | Jean Muller | 4930 | 1
5447 | 2 | ARS3/ 630kVA-6-2M pro; 910A 400V | 1 | Vertikalus kirtiklis Įvadas | Apator | 4930 | 1
5448 | 3 | TM3/1250A/ISM | 3 | Trumpiklis sekcijinis | Jean Muller | 4930 | 1
5449 | 4 | SL3-3SR/3x3/910 | 1 | Sekcijinis kirtiklis | Jean Muller | 4930 | 1
5450 | 5 | WT3 NH3 gL/gG | 6 | Tirptukas linijos | ETI | 4930 | 1
5451 | 6 | SL3-3x3/3A/V0 | 2 | Vertikalus kirtiklis linijos | Jean Muller | 4930 | 1
5452 | 8 | W/RV/10E6I4T (130) | 2 | Elektros apskaitos gnybtas | Weidmuller | 4930 | 1
5453 | 9 | TAC051 300/5 A 0,5S | 3 | Srovės transformatorius (komercine) | UTU | 4930 | 1
5454 | 10 | TAC051 1000/5 A 0,5S | 3 | Srovės transformatorius (kontroline) | UTU | 4930 | 1
5455 | 11 | 8DJH TLL | 1 | 10kV skirstomasis įrenginys | Siemens | 4930 | 1
5456 | 12 | VVT-D 50A | 3 | 12kV tirptukas | ETI | 4930 | 1
5457 | 13 | RSTI-CC-68SA1210 | 2 | 10kV ribotuvas | Raychem | 4930 | 1
5458 | 14 | RSTI-5854 95-120mm2 | 2 | C tipo kištukinę mova 24kV | Raychem | 4930 | 1
5459 | 15 | HR | 3 | 10kV Įtampos indikatorius | Siemens | 4930 | 1
5460 | 16 | MF-L 200-1000A | 2 | Srovės indikatorius | Germany | 4930 | 1
5461 | 17 | H07V-K 3x(2x 300mm2) | 36 | 0,4kV kabelis | Rohs | 4930 | 1
5462 | 18 | N2XSY 1x35/16mm2 | 26 | 10kV kabelis | Nexans | 4930 | 1
5463 | 1 | gTr 400V 100kVA | 3 | Saugiklis gTr Įvadas | Jean Muller | 4931 | 1
5464 | 2 | ARS3/ 630kVA-6-2M pro; 910A 400V | 1 | Vertikalus kirtiklis Įvadas | Apator | 4931 | 1
5465 | 3 | Nėra | 0 | Trumpiklis sekcijinis | - | 4931 | 1
5466 | 4 | Nėra | 0 | Sekcijinis kirtiklis | - | 4931 | 1
5467 | 5 | WT2 NH2 gL/gG | 12 | Tirptukas linijos | ETI | 4931 | 1
5468 | 6 | SL2H-3x3/3A/V0 | 4 | Vertikalus kirtiklis linijos | Jean Muller | 4931 | 1
5469 | 8 | W/RV/10E6I4T (130) | 1 | Elektros apskaitos gnybtas | Weidmuller | 4931 | 1
5470 | 9 | Nėra | 0 | Srovės transformatorius (komercine) | - | 4931 | 1
5471 | 10 | TAC051 400/5 A 0,5S | 3 | Srovės transformatorius (kontroline) | UTU | 4931 | 1
5472 | 11 | 8DJH TLL | 1 | 10kV skirstomasis įrenginys | Siemens | 4931 | 1
5473 | 12 | VVT-D3 16A | 3 | 12kV tirptukas | ETI | 4931 | 1
5474 | 13 | RSTI-CC-68SA1210 | 2 | 10kV ribotuvas | Raychem | 4931 | 1
5475 | 14 | RSTI-5854 95-120mm2 | 2 | C tipo kištukinę mova 24kV | Raychem | 4931 | 1
5476 | 15 | HR | 3 | 10kV Įtampos indikatorius | Siemens | 4931 | 1
5477 | 16 | MF-L 200-1000A | 2 | Srovės indikatorius | Germany | 4931 | 1
5478 | 17 | H07V-K 4x2(1x 300mm2) | 36 | 0,4kV kabelis | Rohs | 4931 | 1
5479 | 18 | N2XSY 1x35/16mm2 | 26 | 10kV kabelis | Nexans | 4931 | 1
5480 | 1 | gTr 400V 400kVA | 6 | Saugiklis gTr Įvadas | Jean Muller | 4932 | 1
5481 | 2 | SL3-3x3/910+/2G/HA/V0/black cover | 2 | Vertikalus kirtiklis Įvadas | Jean Muller | 4932 | 1
5482 | 3 | TM3/1250A/ISM | 3 | Trumpiklis sekcijinis | Jean Muller | 4932 | 1
5483 | 4 | SL3-3SR/3x3/910 | 1 | Sekcijinis kirtiklis | Jean Muller | 4932 | 1
5484 | 5 | WT3 NH3 gL/gG | 15 | Tirptukas linijos | ETI | 4932 | 1
5485 | 6 | SL3-3x3/3A/V0 | 5 | Vertikalus kirtiklis linijos | Jean Muller | 4932 | 1
5486 | 8 | W/RV/10E6I4T (130) | 2 | Elektros apskaitos gnybtas | Weidmuller | 4932 | 1
5487 | 9 | Nėra | 3 | Srovės transformatorius (komercine) | - | 4932 | 1
5488 | 10 | TAC051 1000/5 A 0,5S | 6 | Srovės transformatorius (kontroline) | UTU | 4932 | 1
5489 | 11 | 8DJH TLLT | 1 | 10kV skirstomasis įrenginys | Siemens | 4932 | 1
5490 | 12 | VVT-D 50A | 6 | 12kV tirptukas | ETI | 4932 | 1
5491 | 13 | RSTI-CC-68SA1210 | 2 | 10kV ribotuvas | Raychem | 4932 | 1
5492 | 14 | RSTI-5854 95-120mm2 | 2 | C tipo kištukinę mova 24kV | Raychem | 4932 | 1
5493 | 15 | HR | 4 | 10kV Įtampos indikatorius | Siemens | 4932 | 1
5494 | 16 | MF-L 200-1000A | 2 | Srovės indikatorius | Germany | 4932 | 1
5495 | 17 | H07V-K 4x(2x 300mm2) | 36 | 0,4kV kabelis | Rohs | 4932 | 1
5496 | 18 | N2XSY 1x35/16mm2 | 26 | 10kV kabelis | Nexans | 4932 | 1
5497 | 1 | gTr 400V 400kVA | 9 | Saugiklis gTr Įvadas | Jean Muller | 4933 | 1
5498 | 2 | SL3-3x3/910+/2G/HA/V0/black cover | 2 | Vertikalus kirtiklis Įvadas | Jean Muller | 4933 | 1
5499 | 3 | TM3/1250A/ISM | 3 | Trumpiklis sekcijinis | Jean Muller | 4933 | 1
5500 | 4 | SL3-3SR/3x3/910 | 1 | Sekcijinis kirtiklis | Jean Muller | 4933 | 1
5501 | 5 | WT2 NH2 gL/gG | 36 | Tirptukas linijos | ETI | 4933 | 1
5502 | 6 | SL2H-3x3/3A/V0 | 36 | Vertikalus kirtiklis linijos | Jean Muller | 4933 | 1
5503 | 8 | W/RV/10E6I4T (130) | 2 | Elektros apskaitos gnybtas | Weidmuller | 4933 | 1
5504 | 9 | Nėra | 0 | Srovės transformatorius (komercine) | - | 4933 | 1
5505 | 10 | TAC051 1000/5 A 0,5S | 6 | Srovės transformatorius (kontroline) | UTU | 4933 | 1
5506 | 11 | 8DJH TLSTLL | 1 | 10kV skirstomasis įrenginys | Siemens | 4933 | 1
5507 | 12 | VVT-D 50A | 6 | 12kV tirptukas | ETI | 4933 | 1
5508 | 13 | RSTI-CC-68SA1210 | 3 | 10kV ribotuvas | Raychem | 4933 | 1
5509 | 14 | RSTI-5854 95-120mm2 | 3 | C tipo kištukinę mova 24kV | Raychem | 4933 | 1
5510 | 15 | HR | 5 | 10kV Įtampos indikatorius | Siemens | 4933 | 1
5511 | 16 | MF-L 200-1000A | 3 | Srovės indikatorius | Germany | 4933 | 1
5512 | 17 | H07V-K 3x(2x 300mm2) | 36 | 0,4kV kabelis | Rohs | 4933 | 1
5513 | 18 | N2XSY 1x35/16mm2 | 26 | 10kV kabelis | Nexans | 4933 | 1
5514 | 1 | gtr 400V 400kVA, gtr 400V 630kVA | 3 | Saugiklis gTr Įvadas | Jean Muller | 4934 | 1
5515 | 2 | SL3-3x3/910+/2G/HA/V0/black cover | 2 | Vertikalus kirtiklis Įvadas | Jean Muller | 4934 | 1
5516 | 3 | TM3/1250A/ISM | 3 | Trumpiklis sekcijinis | Jean Muller | 4934 | 1
5517 | 4 | SL3-3SR/3x3/910 | 1 | Sekcijinis kirtiklis | Jean Muller | 4934 | 1
5518 | 5 | WT3 NH3 gL/gG | 15 | Tirptukas linijos | ETI | 4934 | 1
5519 | 6 | SL3-3x3/3A/V0 | 5 | Vertikalus kirtiklis linijos | Jean Muller | 4934 | 1
5520 | 8 | W/RV/10E6I4T (130) | 2 | Elektros apskaitos gnybtas | Weidmuller | 4934 | 1
5521 | 9 | Nėra | 0 | Srovės transformatorius (komercine) | - | 4934 | 1
5522 | 10 | TAC051 1000/5 A 0,5S | 6 | Srovės transformatorius (kontroline) | UTU | 4934 | 1
5523 | 11 | 8DJH TLSTL | 1 | 10kV skirstomasis įrenginys | Siemens | 4934 | 1
5524 | 12 | VVT-D 80A, VVT-D50A | 3 | 12kV tirptukas | ETI | 4934 | 1
5525 | 13 | RSTI-CC-68SA1210 | 2 | 10kV ribotuvas | Raychem | 4934 | 1
5526 | 14 | RSTI-5854 95-120mm2 | 2 | C tipo kištukinę mova 24kV | Raychem | 4934 | 1
5527 | 15 | HR | 4 | 10kV Įtampos indikatorius | Siemens | 4934 | 1
5528 | 16 | MF-L 200-1000A | 2 | Srovės indikatorius | Germany | 4934 | 1
5529 | 17 | H07V-K 4x2(1x 300mm2) | 36 | 0,4kV kabelis | Rohs | 4934 | 1
5530 | 18 | N2XSY 1x35/16mm2 | 26 | 10kV kabelis | Nexans | 4934 | 1
5531 | 1 | gTr 400V 160kVA | 3 | Saugiklis gTr Įvadas | Jean Muller | 4935 | 1
5532 | 2 | SL3-3x3/910+/2G/HA/V0/black cover | 1 | Vertikalus kirtiklis Įvadas | Jean Muller | 4935 | 1
5533 | 3 | Nėra | 0 | Trumpiklis sekcijinis | - | 4935 | 1
5534 | 4 | Nėra | 0 | Sekcijinis kirtiklis | - | 4935 | 1
5535 | 5 | WT3 NH3 gL/gG | 6 | Tirptukas linijos | ETI | 4935 | 1
5536 | 6 | SL3-3x3/3A/V0 | 2 | Vertikalus kirtiklis linijos | Jean Muller | 4935 | 1
5537 | 8 | W/RV/10E6I4T (130) | 1 | Elektros apskaitos gnybtas | Weidmuller | 4935 | 1
5538 | 9 | Nėra | 0 | Srovės transformatorius (komercine) | - | 4935 | 1
5539 | 10 | TAC051 400/5 A 0,5S | 3 | Srovės transformatorius (kontroline) | UTU | 4935 | 1
5540 | 11 | 8DJH TLL | 1 | 10kV skirstomasis įrenginys | Siemens | 4935 | 1
5541 | 12 | VVT-D3 20A | 3 | 12kV tirptukas | ETI | 4935 | 1
5542 | 13 | RSTI-CC-68SA1210 | 2 | 10kV ribotuvas | Raychem | 4935 | 1
5543 | 14 | RSTI-5854 95-120mm2 | 2 | C tipo kištukinę mova 24kV | Raychem | 4935 | 1
5544 | 15 | HR | 3 | 10kV Įtampos indikatorius | Siemens | 4935 | 1
5545 | 16 | MF-L 200-1000A | 2 | Srovės indikatorius | Germany | 4935 | 1
5546 | 17 | H07V-K 4x2(1x 300mm2) | 36 | 0,4kV kabelis | Rohs | 4935 | 1
5547 | 18 | N2XSY 1x35/16mm2 | 26 | 10kV kabelis | Nexans | 4935 | 1
5548 | 1 | gTr 400V 630kVA | 3 | Saugiklis gTr Įvadas | Jean Muller | 4936 | 1
5549 | 2 | ARS3/ 630kVA-6-2M pro; 910A 400V | 1 | Vertikalus kirtiklis Įvadas | Jean Muller | 4936 | 1
5550 | 3 | Nėra | 0 | Trumpiklis sekcijinis | - | 4936 | 1
5551 | 4 | Nėra | 0 | Sekcijinis kirtiklis | - | 4936 | 1
5552 | 5 | WT3 NH3 gL/gG , WT2 NH2 gL/gG | 9 | Tirptukas linijos | ETI | 4936 | 1
5553 | 6 | SL3-3x3/3A/V0 , SL2H-3x3/3A/V0 | 3 | Vertikalus kirtiklis linijos | Jean Muller | 4936 | 1
5554 | 8 | W/RV/10E6I4T (130) | 1 | Elektros apskaitos gnybtas | Weidmuller | 4936 | 1
5555 | 9 | Nėra | 0 | Srovės transformatorius (komercine) | - | 4936 | 1
5556 | 10 | TAC051 1000/5 A 0,5S | 3 | Srovės transformatorius (kontroline) | UTU | 4936 | 1
5557 | 11 | 8DJH TLL | 1 | 10kV skirstomasis įrenginys | Siemens | 4936 | 1
5558 | 12 | VVT-D 80A | 3 | 12kV tirptukas | ETI | 4936 | 1
5559 | 13 | RSTI-CC-68SA1210 | 2 | 10kV ribotuvas | Raychem | 4936 | 1
5560 | 14 | RSTI-5854 95-120mm2 | 2 | C tipo kištukinę mova 24kV | Raychem | 4936 | 1
5561 | 15 | HR | 1 | 10kV Įtampos indikatorius | Siemens | 4936 | 1
5562 | 16 | MF-L 200-1000A | 2 | Srovės indikatorius | Germany | 4936 | 1
5563 | 17 | H07V-K 4x(2x 300mm2) | 36 | 0,4kV kabelis | Rohs | 4936 | 1
5564 | 18 | N2XSY 1x35/16mm2 | 26 | 10kV kabelis | Nexans | 4936 | 1
5565 | 1 | gtr 400V 63kVA | 3 | Saugiklis gTr Įvadas | Jean Muller | 4937 | 1
5566 | 2 | ARS3/ 630kVA-6-2M pro; 910A 400V | 1 | Vertikalus kirtiklis Įvadas | Jean Muller | 4937 | 1
5567 | 3 | Nėra | 0 | Trumpiklis sekcijinis | - | 4937 | 1
5568 | 4 | Nėra | 0 | Sekcijinis kirtiklis | - | 4937 | 1
5569 | 5 | WT3 NH3 gL/gG | 3 | Tirptukas linijos | ETI | 4937 | 1
5570 | 6 | SL3-3x3/3A/V0 | 1 | Vertikalus kirtiklis linijos | Jean Muller | 4937 | 1
5571 | 8 | W/RV/10E6I4T (130) | 1 | Elektros apskaitos gnybtas | Weidmuller | 4937 | 1
5572 | 9 | Nėra | 0 | Srovės transformatorius (komercine) | - | 4937 | 1
5573 | 10 | TAC051 400/5 A 0,5S | 3 | Srovės transformatorius (kontroline) | UTU | 4937 | 1
5574 | 11 | 8DJH TLLL | 1 | 10kV skirstomasis įrenginys | Siemens | 4937 | 1
5575 | 12 | VVT-D 10A | 3 | 12kV tirptukas | ETI | 4937 | 1
5576 | 13 | RSTI-CC-68SA1210 | 3 | 10kV ribotuvas | Raychem | 4937 | 1
5577 | 14 | RSTI-5854 95-120mm2 | 3 | C tipo kištukinę mova 24kV | Raychem | 4937 | 1
5578 | 15 | HR | 4 | 10kV Įtampos indikatorius | Siemens | 4937 | 1
5579 | 16 | MF-L 200-1000A | 3 | Srovės indikatorius | Germany | 4937 | 1
5580 | 17 | H07V-K 4x(2x 300mm2) | 36 | 0,4kV kabelis | Rohs | 4937 | 1
5581 | 18 | N2XSY 1x35/16mm2 | 26 | 10kV kabelis | Nexans | 4937 | 1
5582 | 1 | gTr 400V 630kVA | 9 | Saugiklis gTr Įvadas | Jean Muller | 4938 | 1
5583 | 2 | SL3-3x3/910+/2G/HA/V0/black cover | 2 | Vertikalus kirtiklis Įvadas | Jean Muller | 4938 | 1
5584 | 3 | TM3/1250A/ISM | 9 | Trumpiklis sekcijinis | Jean Muller | 4938 | 1
5585 | 4 | SL3-3SR/3x3/910 | 3 | Sekcijinis kirtiklis | Jean Muller | 4938 | 1
5586 | 5 | WT3 NH3 gL/gG | 18 | Tirptukas linijos | ETI | 4938 | 1
5587 | 6 | SL3-3x3/3A/V0 | 6 | Vertikalus kirtiklis linijos | Jean Muller | 4938 | 1
5588 | 8 | W/RV/10E6I4T (130) | 4 | Elektros apskaitos gnybtas | Weidmuller | 4938 | 1
5589 | 9 | TAC051 500/5 A 0,5S | 6 | Srovės transformatorius (komercine) | UTU | 4938 | 1
5590 | 10 | TAC051 1000/5 A 0,5S | 6 | Srovės transformatorius (kontroline) | UTU | 4938 | 1
5591 | 11 | 8DJH TLLT | 1 | 10kV skirstomasis įrenginys | Rohs | 4938 | 1
5592 | 12 | VVT-D 80A | 6 | 12kV tirptukas | ETI | 4938 | 1
5593 | 13 | RSTI-CC-68SA1210 | 2 | 10kV ribotuvas | Raychem | 4938 | 1
5594 | 14 | RSTI-5854 95-120mm2 | 2 | C tipo kištukinę mova 24kV | Nexans | 4938 | 1
5595 | 15 | HR | 4 | 10kV Įtampos indikatorius | Siemens | 4938 | 1
5596 | 16 | MF-L 200-1000A | 2 | Srovės indikatorius | Germany | 4938 | 1
5597 | 17 | H07V-K 4x(2x 300mm2) | 36 | 0,4kV kabelis | Rohs | 4938 | 1
5598 | 18 | N2XSY 1x35/16mm2 | 26 | 10kV kabelis | Nexans | 4938 | 1
5599 | 1 | gTr 400V 630kVA | 9 | Saugiklis gTr Įvadas | ETI | 4939 | 1
5600 | 2 | SL3-3x3/910+/2G/HA/V0/black cover | 2 | Vertikalus kirtiklis Įvadas | Jean Muller | 4939 | 1
5601 | 3 | TM3/1250A/ISM | 3 | Trumpiklis sekcijinis | ETI | 4939 | 1
5602 | 4 | SL3-3SR/3x3/910 | 1 | Sekcijinis kirtiklis | Jean Muller | 4939 | 1
5603 | 5 | WT3 NH3 gL/gG | 27 | Tirptukas linijos | ETI | 4939 | 1
5604 | 6 | SL3-3x3/3A/V0 | 9 | Vertikalus kirtiklis linijos | Jean Muller | 4939 | 1
5605 | 8 | W/RV/10E6I4T (130) | 2 | Elektros apskaitos gnybtas | Weidmuller | 4939 | 1
5606 | 9 | Nėra | 0 | Srovės transformatorius (komercine) | - | 4939 | 1
5607 | 10 | TAC051 1000/5 A 0,5S | 6 | Srovės transformatorius (kontroline) | UTU | 4939 | 1
5608 | 11 | 8DJH TLLTL | 1 | 10kV skirstomasis įrenginys | Siemens | 4939 | 1
5609 | 12 | VVT-D 80A | 6 | 12kV tirptukas | ETI | 4939 | 1
5610 | 13 | RSTI-CC-68SA1210 | 3 | 10kV ribotuvas | Raychem | 4939 | 1
5611 | 14 | RSTI-5854 95-120mm2 | 3 | C tipo kištukinę mova 24kV | Raychem | 4939 | 1
5612 | 15 | HR | 5 | 10kV Įtampos indikatorius | Siemens | 4939 | 1
5613 | 16 | MF-L 200-1000A | 3 | Srovės indikatorius | Germany | 4939 | 1
5614 | 17 | H07V-K 4x2(1x 300mm2) | 36 | 0,4kV kabelis | Rohs | 4939 | 1
5615 | 18 | N2XSY 1x35/16mm2 | 26 | 10kV kabelis | Nexans | 4939 | 1
5616 | 1 | gTr 400V 630kVA | 3 | Saugiklis gTr Įvadas | ETI | 4940 | 1
5617 | 2 | ARS3/ 630kVA-6-2M pro; 910A 400V | 1 | Vertikalus kirtiklis Įvadas | Apator | 4940 | 1
5618 | 3 | TM3/1250A/ISM | 3 | Trumpiklis sekcijinis | ETI | 4940 | 1
5619 | 4 | SL3-3SR/3x3/910 | 1 | Sekcijinis kirtiklis | Jean Muller | 4940 | 1
5620 | 5 | WT3 NH3 gL/gG | 6 | Tirptukas linijos | ETI | 4940 | 1
5621 | 6 | SL3-3x3/3A/V0 | 2 | Vertikalus kirtiklis linijos | Jean Muller | 4940 | 1
5622 | 8 | W/RV/10E6I4T (130) | 2 | Elektros apskaitos gnybtas | Weidmuller | 4940 | 1
5623 | 9 | TAC051 1000/5 A 0,5S | 3 | Srovės transformatorius (komercine) | UTU | 4940 | 1
5624 | 10 | TAC051 1000/5 A 0,5S | 3 | Srovės transformatorius (kontroline) | UTU | 4940 | 1
5625 | 11 | 8DJH TLL | 1 | 10kV skirstomasis įrenginys | Siemens | 4940 | 1
5626 | 12 | VVT-D 80A | 3 | 12kV tirptukas | ETI | 4940 | 1
5627 | 13 | RSTI-CC-68SA1210 | 2 | 10kV ribotuvas | Raychem | 4940 | 1
5628 | 14 | RSTI-5854 95-120mm2 | 2 | C tipo kištukinę mova 24kV | Raychem | 4940 | 1
5629 | 15 | HR | 3 | 10kV Įtampos indikatorius | Siemens | 4940 | 1
5630 | 16 | MF-L 200-1000A | 2 | Srovės indikatorius | Germany | 4940 | 1
5631 | 17 | H07V-K 4x2(1x 300mm2) | 36 | 0,4kV kabelis | Rohs | 4940 | 1
5632 | 18 | N2XSY 1x35/16mm2 | 26 | 10kV kabelis | Nexans | 4940 | 1
5633 | 1 | gTr 400V 630kVA | 3 | Saugiklis gTr Įvadas | ETI | 4941 | 1
5634 | 2 | ARS3/ 630kVA-6-2M pro; 910A 400V | 1 | Vertikalus kirtiklis Įvadas | Apator | 4941 | 1
5635 | 3 | Nėra | 0 | Trumpiklis sekcijinis | - | 4941 | 1
5636 | 4 | Nėra | 0 | Sekcijinis kirtiklis | - | 4941 | 1
5637 | 5 | WT3 NH3 gL/gG | 18 | Tirptukas linijos | ETI | 4941 | 1
5638 | 6 | SL3-3x3/3A/V0 | 6 | Vertikalus kirtiklis linijos | Jean Muller | 4941 | 1
5639 | 8 | W/RV/10E6I4T (130) | 1 | Elektros apskaitos gnybtas | Weidmuller | 4941 | 1
5640 | 9 | Nėra | 0 | Srovės transformatorius (komercine) | - | 4941 | 1
5641 | 10 | TAC051 1000/5 A 0,5S | 3 | Srovės transformatorius (kontroline) | UTU | 4941 | 1
5642 | 11 | 8DJH TLL | 1 | 10kV skirstomasis įrenginys | Siemens | 4941 | 1
5643 | 12 | VVT-D 80A | 3 | 12kV tirptukas | ETI | 4941 | 1
5644 | 13 | RSTI-CC-68SA1210 | 2 | 10kV ribotuvas | Raychem | 4941 | 1
5645 | 14 | RSTI-5854 95-120mm2 | 2 | C tipo kištukinę mova 24kV | Raychem | 4941 | 1
5646 | 15 | HR | 2 | 10kV Įtampos indikatorius | Siemens | 4941 | 1
5647 | 16 | MF-L 200-1000A | 2 | Srovės indikatorius | Germany | 4941 | 1
5648 | 17 | H07V-K 4x2(1x 300mm2) | 36 | 0,4kV kabelis | Rohs | 4941 | 1
5649 | 18 | N2XSY 1x35/16mm2 | 26 | 10kV kabelis | Nexans | 4941 | 1
5650 | 1 | gTr 400V 630kVA | 3 | Saugiklis gTr Įvadas | ETI | 4942 | 1
5651 | 2 | ARS3/ 630kVA-6-2M pro; 910A 400V | 1 | Vertikalus kirtiklis Įvadas | Apator | 4942 | 1
5652 | 3 | Nėra | 0 | Trumpiklis sekcijinis | - | 4942 | 1
5653 | 4 | Nėra | 0 | Sekcijinis kirtiklis | - | 4942 | 1
5654 | 5 | WT3 NH3 gL/gG | 3 | Tirptukas linijos | ETI | 4942 | 1
5655 | 6 | SL3-3x3/3A/V0 | 1 | Vertikalus kirtiklis linijos | Jean Muller | 4942 | 1
5656 | 8 | W/RV/10E6I4T (130) | 1 | Elektros apskaitos gnybtas | Weidmuller | 4942 | 1
5657 | 9 | Nėra | 0 | Srovės transformatorius (komercine) | - | 4942 | 1
5658 | 10 | TAC051 1000/5 A 0,5S | 3 | Srovės transformatorius (kontroline) | UTU | 4942 | 1
5659 | 11 | 8DJH TLL | 1 | 10kV skirstomasis įrenginys | Siemens | 4942 | 1
5660 | 12 | VVT-D 80A | 3 | 12kV tirptukas | ETI | 4942 | 1
5661 | 13 | RSTI-CC-68SA1210 | 2 | 10kV ribotuvas | Raychem | 4942 | 1
5662 | 14 | RSTI-5854 95-120mm2 | 2 | C tipo kištukinę mova 24kV | Raychem | 4942 | 1
5663 | 15 | HR | 3 | 10kV Įtampos indikatorius | Siemens | 4942 | 1
5664 | 16 | MF-L 200-1000A | 2 | Srovės indikatorius | Germany | 4942 | 1
5665 | 17 | H07V-K 4x2(1x 300mm2) | 36 | 0,4kV kabelis | Rohs | 4942 | 1
5666 | 18 | N2XSY 1x35/16mm2 | 26 | 10kV kabelis | Nexans | 4942 | 1
5667 | 1 | Nėra | 0 | Saugiklis gTr Įvadas | - | 4943 | 1
5668 | 2 | E2.2N 1600 Ekip Touch LSI 3P FHR | 2 | Vertikalus kirtiklis Įvadas | ABB | 4943 | 1
5669 | 3 | Nėra | 0 | Trumpiklis sekcijinis | - | 4943 | 1
5670 | 4 | Galios jungiklis OT1600E03W8P 1600A 3P | 1 | Sekcijinis kirtiklis | ABB | 4943 | 1
5671 | 5 | Nėra | 0 | Tirptukas linijos | - | 4943 | 1
5672 | 6 | XT7S M 1000 Ekip Dip LSI In=1000A 3p F F | 2 | Vertikalus kirtiklis linijos | ABB | 4943 | 1
5673 | 8 | W/RV/10E6I4T (130) | 4 | Elektros apskaitos gnybtas | Weidmuller | 4943 | 1
5674 | 9 | TAC051 1000/5 A 0,5S | 6 | Srovės transformatorius (komercine) | UTU | 4943 | 1
5675 | 10 | TAC051 1000/5 A 0,5S | 6 | Srovės transformatorius (kontroline) | UTU | 4943 | 1
5676 | 11 | CCV-SVCC | 1 | 10kV skirstomasis įrenginys | ABB SafePlus | 4943 | 1
5677 | 12 | ABB apsaugu blokas (CT3 32-112A) | 2 | 12kV tirptukas | ABB | 4943 | 1
5678 | 13 | RSTI-CC-68SA1210 | 4 | 10kV ribotuvas | Raychem | 4943 | 1
5679 | 14 | RSTI-5854 95-120mm2 | 4 | C tipo kištukinę mova 24kV | Raychem | 4943 | 1
5680 | 15 | HR | 6 | 10kV Įtampos indikatorius | ABB | 4943 | 1
5681 | 16 | MF-L 200-1000A | 4 | Srovės indikatorius | Germany | 4943 | 1
5682 | 17 | Cu 4x4(1x185mm2) | 36 | 0,4kV kabelis | Rohs | 4943 | 1
5683 | 18 | N2XSY 1x70/16mm2 | 26 | 10kV kabelis | Nexans | 4943 | 1
5684 | 1 | gTr 400V 400kVA | 3 | Saugiklis gTr Įvadas | ETI | 4944 | 1
5685 | 2 | ARS3/ 630kVA-6-2M pro; 910A 400V | 1 | Vertikalus kirtiklis Įvadas | Apator | 4944 | 1
5686 | 3 | TM3/1250A/ISM | 3 | Trumpiklis sekcijinis | ETI | 4944 | 1
5687 | 4 | SL3-3SR/3x3/910 | 1 | Sekcijinis kirtiklis | Jean Muller | 4944 | 1
5688 | 5 | WT3 NH3 gL/gG | 3 | Tirptukas linijos | ETI | 4944 | 1
5689 | 6 | SL3-3x3/3A/V0 | 1 | Vertikalus kirtiklis linijos | Jean Muller | 4944 | 1
5690 | 8 | W/RV/10E6I4T (130) | 2 | Elektros apskaitos gnybtas | Weidmuller | 4944 | 1
5691 | 9 | TAC051 500/5 A 0,5S | 3 | Srovės transformatorius (komercine) | UTU | 4944 | 1
5692 | 10 | TAC051 1000/5 A 0,5S | 3 | Srovės transformatorius (kontroline) | UTU | 4944 | 1
5693 | 11 | 8DJH TLL | 1 | 10kV skirstomasis įrenginys | Siemens | 4944 | 1
5694 | 12 | VVT-D 50A | 3 | 12kV tirptukas | ETI | 4944 | 1
5695 | 13 | RSTI-CC-68SA1210 | 2 | 10kV ribotuvas | Raychem | 4944 | 1
5696 | 14 | RSTI-5854 95-120mm2 | 2 | C tipo kištukinę mova 24kV | Raychem | 4944 | 1
5697 | 15 | HR | 3 | 10kV Įtampos indikatorius | Siemens | 4944 | 1
5698 | 16 | MF-L 200-1000A | 2 | Srovės indikatorius | Germany | 4944 | 1
5699 | 17 | H07V-K 4x2(1x 300mm2) | 36 | 0,4kV kabelis | Rohs | 4944 | 1
5700 | 18 | N2XSY 1x35/16mm2 | 26 | 10kV kabelis | Nexans | 4944 | 1
5701 | 1 | gtr 400V 250kVA | 3 | Saugiklis gTr Įvadas | ETI | 4945 | 1
5702 | 2 | ARS3/ 630kVA-6-2M pro; 910A 400V | 1 | Vertikalus kirtiklis Įvadas | Apator | 4945 | 1
5703 | 3 | Nėra | 0 | Trumpiklis sekcijinis | - | 4945 | 1
5704 | 4 | Nėra | 0 | Sekcijinis kirtiklis | - | 4945 | 1
5705 | 5 | WT2 NH2 gL/gG | 3 | Tirptukas linijos | ETI | 4945 | 1
5706 | 6 | SL3-3x3/3A/V0 | 1 | Vertikalus kirtiklis linijos | Jean Muller | 4945 | 1
5707 | 8 | W/RV/10E6I4T (130) | 1 | Elektros apskaitos gnybtas | Weidmuller | 4945 | 1
5708 | 9 | Nėra | 0 | Srovės transformatorius (komercine) | - | 4945 | 1
5709 | 10 | TAC051 400/5 A 0,5S | 3 | Srovės transformatorius (kontroline) | UTU | 4945 | 1
5710 | 11 | 8DJH TLL | 1 | 10kV skirstomasis įrenginys | Siemens | 4945 | 1
5711 | 12 | VVT-D3 32A | 3 | 12kV tirptukas | ETI | 4945 | 1
5712 | 13 | RSTI-CC-68SA1210 | 2 | 10kV ribotuvas | Raychem | 4945 | 1
5713 | 14 | RSTI-5854 95-120mm2 | 2 | C tipo kištukinę mova 24kV | Raychem | 4945 | 1
5714 | 15 | HR | 3 | 10kV Įtampos indikatorius | Siemens | 4945 | 1
5715 | 16 | MF-L 200-1000A | 2 | Srovės indikatorius | Germany | 4945 | 1
5716 | 17 | H07V-K 4x2(1x 300mm2) | 36 | 0,4kV kabelis | Rohs | 4945 | 1
5717 | 18 | N2XSY 1x35/16mm2 | 26 | 10kV kabelis | Nexans | 4945 | 1
5718 | 1 | Nėra | 0 | Saugiklis gTr Įvadas | - | 4946 | 1
5719 | 2 | Nėra | 0 | Vertikalus kirtiklis Įvadas | - | 4946 | 1
5720 | 3 | Nėra | 0 | Trumpiklis sekcijinis | - | 4946 | 1
5721 | 4 | Nėra | 0 | Sekcijinis kirtiklis | - | 4946 | 1
5722 | 5 | Nėra | 0 | Tirptukas linijos | - | 4946 | 1
5723 | 6 | Nėra | 0 | Vertikalus kirtiklis linijos | - | 4946 | 1
5724 | 8 | Nėra | 0 | Elektros apskaitos gnybtas | - | 4946 | 1
5725 | 9 | Nėra | 0 | Srovės transformatorius (komercine) | - | 4946 | 1
5726 | 10 | Nėra | 0 | Srovės transformatorius (kontroline) | - | 4946 | 1
5727 | 11 | CCCC | 1 | 10kV skirstomasis įrenginys | ABB | 4946 | 1
5728 | 12 | Nėra | 0 | 12kV tirptukas | - | 4946 | 1
5729 | 13 | RSTI-CC-68SA1210 | 4 | 10kV ribotuvas | Nexans | 4946 | 1
5730 | 14 | RSTI-5854 95-120mm2 | 4 | C tipo kištukinę mova 24kV | Raychem | 4946 | 1
5731 | 15 | HR | 4 | 10kV Įtampos indikatorius | ABB | 4946 | 1
5732 | 16 | MF-L 200-1000A | 4 | Srovės indikatorius | Germany | 4946 | 1
5733 | 17 | Nėra | 0 | 0,4kV kabelis | - | 4946 | 1
5734 | 18 | Nėra | 0 | 10kV kabelis | - | 4946 | 1
5735 | 1 | Nėra | 0 | Saugiklis gTr Įvadas | - | 4949 | 1
5736 | 2 | Automatinis jungiklis E2.2N 1600 Ekip Touch LSI 3P FHR | 2 | Vertikalus kirtiklis Įvadas | ABB | 4949 | 1
5737 | 3 | WT4 NH4 gL/gG 1000A | 3 | Trumpiklis sekcijinis | ETI | 4949 | 1
5738 | 4 | LTL4A-3x3/9/1600 (2vnt.) 1600 Ekip Touch LSI 3P FHR | 3 | Sekcijinis kirtiklis | Jean Muller, ABB | 4949 | 1
5739 | 5 | Nėra | 0 | Tirptukas linijos | - | 4949 | 1
5740 | 6 | Nėra | 0 | Vertikalus kirtiklis linijos | - | 4949 | 1
5741 | 8 | W/RV/10E6I4T (130) | 4 | Elektros apskaitos gnybtas | Weidmuller | 4949 | 1
5742 | 9 | KAS 6/10 1000/5 A 0,5S | 3 | Srovės transformatorius (komercine) | BV elektronik | 4949 | 1
5743 | 10 | KAS 6/10 1500/5 A 0,5S | 3 | Srovės transformatorius (kontroline) | BV elektronik | 4949 | 1
5744 | 11 | CVVC | 1 | 10kV skirstomasis įrenginys | ABB SafePlus | 4949 | 1
5745 | 12 | Nėra | 0 | 12kV tirptukas | - | 4949 | 1
5746 | 13 | RSTI-CC-68SA1210 | 2 | 10kV ribotuvas | Raychem | 4949 | 1
5747 | 14 | RSTI-5854 95-120mm2 | 2 | C tipo kištukinę mova 24kV | Raychem | 4949 | 1
5748 | 15 | HR | 4 | 10kV Įtampos indikatorius | ABB | 4949 | 1
5749 | 16 | MF-L 200-1000A | 2 | Srovės indikatorius | Germany | 4949 | 1
5750 | 17 | Cu 4x4(1x185mm2) | 36 | 0,4kV kabelis | Rohs | 4949 | 1
5751 | 18 | N2XSY 1x70/16mm2 | 26 | 10kV kabelis | Nexans | 4949 | 1
5752 | 1 | WT4 NH4 gL/gG 1600A | 3 | Saugiklis gTr Įvadas | ETI | 4950 | 1
5753 | 2 | LTL4A-3x3/9/1600 | 1 | Vertikalus kirtiklis Įvadas | Jean Muller | 4950 | 1
5754 | 3 | Nėra | 0 | Trumpiklis sekcijinis | - | 4950 | 1
5755 | 4 | DMX3 1600F3P1600A50K | 1 | Sekcijinis kirtiklis | Legrand | 4950 | 1
5756 | 5 | WT3 NH3 gL/gG | 3 | Tirptukas linijos | ETI | 4950 | 1
5757 | 6 | SL3-3x3/3A/V0 | 1 | Vertikalus kirtiklis linijos | Jean Muller | 4950 | 1
5758 | 8 | W/RV/10E6I4T (130) | 2 | Elektros apskaitos gnybtas | Weidmuller | 4950 | 1
5759 | 9 | KAS 6/10 1500/5 A 0,5S | 3 | Srovės transformatorius (komercine) | BV elektronik | 4950 | 1
5760 | 10 | TAC051 1000/5 A 0,5S | 3 | Srovės transformatorius (kontroline) | BV elektronik | 4950 | 1
5761 | 11 | CVCCC | 1 | 10kV skirstomasis įrenginys | SafePlus ABB | 4950 | 1
5762 | 12 | Nėra | 0 | 12kV tirptukas | - | 4950 | 1
5763 | 13 | RSTI-CC-68SA1210 | 4 | 10kV ribotuvas | Raychem | 4950 | 1
5764 | 14 | RSTI-5854 95-120mm2 | 4 | C tipo kištukinę mova 24kV | Raychem | 4950 | 1
5765 | 15 | HR | 5 | 10kV Įtampos indikatorius | ABB | 4950 | 1
5766 | 16 | MF-L 200-1000A | 4 | Srovės indikatorius | Germany | 4950 | 1
5767 | 17 | Cu 4x4(1x185mm2) | 36 | 0,4kV kabelis | Rohs | 4950 | 1
5768 | 18 | N2XSY 1x70/16mm2 | 26 | 10kV kabelis | Nexans | 4950 | 1
5769 | 1 | gTr 400V 400kVA | 3 | Saugiklis gTr Įvadas | ETI | 4951 | 1
5770 | 2 | ARS3/ 630kVA-6-2M pro; 910A 400V | 1 | Vertikalus kirtiklis Įvadas | Apator | 4951 | 1
5771 | 3 | Nėra | 0 | Trumpiklis sekcijinis | - | 4951 | 1
5772 | 4 | Nėra | 0 | Sekcijinis kirtiklis | - | 4951 | 1
5773 | 5 | WT3 NH3 gL/gG | 6 | Tirptukas linijos | ETI | 4951 | 1
5774 | 6 | SL3-3x3/3A/V0 | 2 | Vertikalus kirtiklis linijos | Jean Muller | 4951 | 1
5775 | 8 | W/RV/10E6I4T (130) | 1 | Elektros apskaitos gnybtas | Weidmuller | 4951 | 1
5776 | 9 | Nėra | 0 | Srovės transformatorius (komercine) | - | 4951 | 1
5777 | 10 | TAC051 1000/5 A 0,5S | 3 | Srovės transformatorius (kontroline) | UTU | 4951 | 1
5778 | 11 | 8DJH TLLL | 1 | 10kV skirstomasis įrenginys | Siemens | 4951 | 1
5779 | 12 | VVT-D 50A | 3 | 12kV tirptukas | ETI | 4951 | 1
5780 | 13 | RSTI-CC-68SA1210 | 3 | 10kV ribotuvas | Raychem | 4951 | 1
5781 | 14 | RSTI-5854 95-120mm2 | 3 | C tipo kištukinę mova 24kV | Raychem | 4951 | 1
5782 | 15 | HR | 4 | 10kV Įtampos indikatorius | Siemens | 4951 | 1
5783 | 16 | MF-L 200-1000A | 3 | Srovės indikatorius | Germany | 4951 | 1
5784 | 17 | H07V-K 4x(2x 300mm2) | 36 | 0,4kV kabelis | Rohs | 4951 | 1
5785 | 18 | N2XSY 1x35/16mm2 | 26 | 10kV kabelis | Nexans | 4951 | 1
5786 | 1 | gTr 400V 630kVA | 6 | Saugiklis gTr Įvadas | ETI | 4952 | 1
5787 | 2 | SL3-3x3/910+/2G/HA/V0/black cover | 2 | Vertikalus kirtiklis Įvadas | Jean Muller | 4952 | 1
5788 | 3 | TM3/1250A/ISM | 9 | Trumpiklis sekcijinis | ETI | 4952 | 1
5789 | 4 | SL3-3SR/3x3/910 | 3 | Sekcijinis kirtiklis | Jean Muller | 4952 | 1
5790 | 5 | WT3 NH3 gL/gG | 24 | Tirptukas linijos | ETI | 4952 | 1
5791 | 6 | SL3-3x3/3A/V0 | 8 | Vertikalus kirtiklis linijos | Jean Muller | 4952 | 1
5792 | 8 | W/RV/10E6I4T (130) | 4 | Elektros apskaitos gnybtas | Weidmuller | 4952 | 1
5793 | 9 | TAC051 800/5 A 0,5S | 6 | Srovės transformatorius (komercine) | UTU | 4952 | 1
5794 | 10 | TAC051 1000/5 A 0,5S | 6 | Srovės transformatorius (kontroline) | UTU | 4952 | 1
5795 | 11 | 8DJH TLSTL | 1 | 10kV skirstomasis įrenginys | Siemens | 4952 | 1
5796 | 12 | VVT-D 80A | 6 | 12kV tirptukas | ETI | 4952 | 1
5797 | 13 | RSTI-CC-68SA1210 | 2 | 10kV ribotuvas | Raychem | 4952 | 1
5798 | 14 | RSTI-5854 95-120mm2 | 2 | C tipo kištukinę mova 24kV | Raychem | 4952 | 1
5799 | 15 | HR | 4 | 10kV Įtampos indikatorius | Siemens | 4952 | 1
5800 | 16 | MF-L 200-1000A | 2 | Srovės indikatorius | Germany | 4952 | 1
5801 | 17 | H07V-K 4x2(1x 300mm2) | 36 | 0,4kV kabelis | Rohs | 4952 | 1
5802 | 18 | N2XSY 1x35/16mm2 | 26 | 10kV kabelis | Nexans | 4952 | 1
5803 | 1 | gTr 400V 630kVA | 6 | Saugiklis gTr Įvadas | ETI | 4953 | 1
5804 | 2 | SL3-3x3/910+/2G/HA/V0/black cover | 2 | Vertikalus kirtiklis Įvadas | Jean Muller | 4953 | 1
5805 | 3 | TM3/1250A/ISM | 9 | Trumpiklis sekcijinis | ETI | 4953 | 1
5806 | 4 | SL3-3SR/3x3/910 | 3 | Sekcijinis kirtiklis | Jean Muller | 4953 | 1
5807 | 5 | WT3 NH3 gL/gG | 9 | Tirptukas linijos | ETI | 4953 | 1
5808 | 6 | SL3-3x3/3A/V0 | 3 | Vertikalus kirtiklis linijos | Jean Muller | 4953 | 1
5809 | 8 | W/RV/10E6I4T (130) | 4 | Elektros apskaitos gnybtas | Weidmuller | 4953 | 1
5810 | 9 | TAC051 500/5 A 0,5S | 6 | Srovės transformatorius (komercine) | UTU | 4953 | 1
5811 | 10 | TAC051 1000/5 A 0,5S | 6 | Srovės transformatorius (kontroline) | UTU | 4953 | 1
5812 | 11 | 8DJH TLSTL | 1 | 10kV skirstomasis įrenginys | Siemens | 4953 | 1
5813 | 12 | VVT-D 80A | 6 | 12kV tirptukas | ETI | 4953 | 1
5814 | 13 | RSTI-CC-68SA1210 | 2 | 10kV ribotuvas | Raychem | 4953 | 1
5815 | 14 | RSTI-5854 95-120mm2 | 2 | C tipo kištukinę mova 24kV | Raychem | 4953 | 1
5816 | 15 | HR | 4 | 10kV Įtampos indikatorius | Siemens | 4953 | 1
5817 | 16 | MF-L 200-1000A | 2 | Srovės indikatorius | Germany | 4953 | 1
5818 | 17 | H07V-K 4x2(1x 300mm2) | 36 | 0,4kV kabelis | Rohs | 4953 | 1
5819 | 18 | N2XSY 1x35/16mm2 | 26 | 10kV kabelis | Nexans | 4953 | 1
5820 | 1 | gTr 400V 400kVA | 6 | Saugiklis gTr Įvadas | ETI | 4954 | 1
5821 | 2 | SL3-3x3/910+/2G/HA/V0/black cover | 2 | Vertikalus kirtiklis Įvadas | Jean Muller | 4954 | 1
5822 | 3 | TM3/1250A/ISM | 9 | Trumpiklis sekcijinis | ETI | 4954 | 1
5823 | 4 | SL3-3SR/3x3/910 | 3 | Sekcijinis kirtiklis | Jean Muller | 4954 | 1
5824 | 5 | WT3 NH3 gL/gG | 9 | Tirptukas linijos | ETI | 4954 | 1
5825 | 6 | SL3-3x3/3A/V0 | 3 | Vertikalus kirtiklis linijos | Jean Muller | 4954 | 1
5826 | 8 | W/RV/10E6I4T (130) | 4 | Elektros apskaitos gnybtas | Weidmuller | 4954 | 1
5827 | 9 | TAC051 500/5 A 0,5S | 6 | Srovės transformatorius (komercine) | UTU | 4954 | 1
5828 | 10 | TAC051 1000/5 A 0,5S | 6 | Srovės transformatorius (kontroline) | UTU | 4954 | 1
5829 | 11 | 8DJH TLSTL | 1 | 10kV skirstomasis įrenginys | Siemens | 4954 | 1
5830 | 12 | VVT-D 50A | 6 | 12kV tirptukas | ETI | 4954 | 1
5831 | 13 | RSTI-CC-68SA1210 | 2 | 10kV ribotuvas | Raychem | 4954 | 1
5832 | 14 | RSTI-5854 95-120mm2 | 2 | C tipo kištukinę mova 24kV | Raychem | 4954 | 1
5833 | 15 | HR | 4 | 10kV Įtampos indikatorius | Siemens | 4954 | 1
5834 | 16 | MF-L 200-1000A | 2 | Srovės indikatorius | Germany | 4954 | 1
5835 | 17 | H07V-K 4x2(1x 300mm2) | 36 | 0,4kV kabelis | Rohs | 4954 | 1
5836 | 18 | N2XSY 1x35/16mm2 | 26 | 10kV kabelis | Nexans | 4954 | 1
5837 | 1 | gTr 400V 400kVA | 3 | Saugiklis gTr Įvadas | ETI | 4955 | 1
5838 | 2 | ARS3/ 630kVA-6-2M pro; 910A 400V | 1 | Vertikalus kirtiklis Įvadas | Apator | 4955 | 1
5839 | 3 | TM3/1250A/ISM | 3 | Trumpiklis sekcijinis | ETI | 4955 | 1
5840 | 4 | SL3-3SR/3x3/910 | 1 | Sekcijinis kirtiklis | Jean Muller | 4955 | 1
5841 | 5 | WT2 NH2 gL/gG | 6 | Tirptukas linijos | ETI | 4955 | 1
5842 | 6 | SL2H-3x3/3A/V0 | 2 | Vertikalus kirtiklis linijos | Jean Muller | 4955 | 1
5843 | 8 | W/RV/10E6I4T (130) | 2 | Elektros apskaitos gnybtas | Weidmuller | 4955 | 1
5844 | 9 | TAC051 1000/5 A 0,5S | 3 | Srovės transformatorius (komercine) | UTU | 4955 | 1
5845 | 10 | TAC051 400/5 A 0,5S | 3 | Srovės transformatorius (kontroline) | UTU | 4955 | 1
5846 | 11 | 8DJH TLL | 1 | 10kV skirstomasis įrenginys | Siemens | 4955 | 1
5847 | 12 | VVT-D 50A | 3 | 12kV tirptukas | ETI | 4955 | 1
5848 | 13 | RSTI-CC-68SA1210 | 2 | 10kV ribotuvas | Raychem | 4955 | 1
5849 | 14 | RSTI-5854 95-120mm2 | 2 | C tipo kištukinę mova 24kV | Raychem | 4955 | 1
5850 | 15 | HR | 2 | 10kV Įtampos indikatorius | Siemens | 4955 | 1
5851 | 16 | MF-L 200-1000A | 2 | Srovės indikatorius | Germany | 4955 | 1
5852 | 17 | H07V-K 4x2(1x 300mm2) | 36 | 0,4kV kabelis | Rohs | 4955 | 1
5853 | 18 | N2XSY 1x35/16mm2 | 26 | 10kV kabelis | Nexans | 4955 | 1
5854 | 1 | gTr 400V 630kVA | 6 | Saugiklis gTr Įvadas | ETI | 4956 | 1
5855 | 2 | ARS3/ 630kVA-6-2M pro; 910A 400V | 2 | Vertikalus kirtiklis Įvadas | Jean Muller | 4956 | 1
5856 | 3 | TM3/1250A/ISM | 3 | Trumpiklis sekcijinis | ETI | 4956 | 1
5857 | 4 | SL3-3SR/3x3/910 | 1 | Sekcijinis kirtiklis | Jean Muller | 4956 | 1
5858 | 5 | WT3 NH3 gL/gG | 24 | Tirptukas linijos | ETI | 4956 | 1
5859 | 6 | SL3-3x3/3A/V0 | 8 | Vertikalus kirtiklis linijos | Jean Muller | 4956 | 1
5860 | 8 | W/RV/10E6I4T (130) | 2 | Elektros apskaitos gnybtas | Weidmuller | 4956 | 1
5861 | 9 | Nėra | 0 | Srovės transformatorius (komercine) | - | 4956 | 1
5862 | 10 | TAC051 1000/5 A 0,5S | 6 | Srovės transformatorius (kontroline) | UTU | 4956 | 1
5863 | 11 | 8DJH TLSTL | 1 | 10kV skirstomasis įrenginys | Siemens | 4956 | 1
5864 | 12 | VVT-D 80A | 6 | 12kV tirptukas | ABB | 4956 | 1
5865 | 13 | RSTI-CC-68SA1210 | 2 | 10kV ribotuvas | Raychem | 4956 | 1
5866 | 14 | RSTI-5854 95-120mm2 | 2 | C tipo kištukinę mova 24kV | Raychem | 4956 | 1
5867 | 15 | HR | 1 | 10kV Įtampos indikatorius | Siemens | 4956 | 1
5868 | 16 | MF-L 200-1000A | 2 | Srovės indikatorius | Germany | 4956 | 1
5869 | 17 | H07V-K 4x2(1x 300mm2) | 36 | 0,4kV kabelis | Rohs | 4956 | 1
5870 | 18 | N2XSY 1x35/16mm2 | 26 | 10kV kabelis | Nexans | 4956 | 1
5871 | 1 | gTr 400V 160kVA | 3 | Saugiklis gTr Įvadas | ETI | 4958 | 1
5872 | 2 | SL3-3x3/910+/2G/HA/V0/black cover | 1 | Vertikalus kirtiklis Įvadas | Jean Muller | 4958 | 1
5873 | 3 | Nėra | 0 | Trumpiklis sekcijinis | - | 4958 | 1
5874 | 4 | Nėra | 0 | Sekcijinis kirtiklis | - | 4958 | 1
5875 | 5 | WT3 NH3 gL/gG | 9 | Tirptukas linijos | ETI | 4958 | 1
5876 | 6 | SL3-3x3/3A/V0 | 3 | Vertikalus kirtiklis linijos | Jean Muller | 4958 | 1
5877 | 8 | W/RV/10E6I4T (130) | 1 | Elektros apskaitos gnybtas | Weidmuller | 4958 | 1
5878 | 9 | Nėra | 0 | Srovės transformatorius (komercine) | - | 4958 | 1
5879 | 10 | TAC051 400/5 A 0,5S | 3 | Srovės transformatorius (kontroline) | UTU | 4958 | 1
5880 | 11 | 8DJH TLL | 1 | 10kV skirstomasis įrenginys | Siemens | 4958 | 1
5881 | 12 | VVT-D3 20A | 3 | 12kV tirptukas | ETI | 4958 | 1
5882 | 13 | RSTI-CC-68SA1210 | 2 | 10kV ribotuvas | Raychem | 4958 | 1
5883 | 14 | RSTI-5854 95-120mm2 | 2 | C tipo kištukinę mova 24kV | Raychem | 4958 | 1
5884 | 15 | HR | 3 | 10kV Įtampos indikatorius | Siemens | 4958 | 1
5885 | 16 | MF-L 200-1000A | 2 | Srovės indikatorius | Germany | 4958 | 1
5886 | 17 | H07V-K 4x2(1x 300mm2) | 36 | 0,4kV kabelis | Rohs | 4958 | 1
5887 | 18 | N2XSY 1x35/16mm2 | 26 | 10kV kabelis | Nexans | 4958 | 1
5888 | 1 | gTr 400V 630kVA | 6 | Saugiklis gTr Įvadas | ETI | 4960 | 1
5889 | 2 | SL3-3x3/910+/2G/HA/V0/black cover | 2 | Vertikalus kirtiklis Įvadas | Jean Muller | 4960 | 1
5890 | 3 | TM3/1250A/ISM | 3 | Trumpiklis sekcijinis | ETI | 4960 | 1
5891 | 4 | SL3-3SR/3x3/910 | 1 | Sekcijinis kirtiklis | Jean Muller | 4960 | 1
5892 | 5 | WT3 NH3 gL/gG | 18 | Tirptukas linijos | ETI | 4960 | 1
5893 | 6 | SL3-3x3/3A/V0 | 6 | Vertikalus kirtiklis linijos | Jean Muller | 4960 | 1
5894 | 8 | W/RV/10E6I4T (130) | 2 | Elektros apskaitos gnybtas | Weidmuller | 4960 | 1
5895 | 9 | Nėra | 0 | Srovės transformatorius (komercine) | - | 4960 | 1
5896 | 10 | TAC051 1000/5 A 0,5S | 6 | Srovės transformatorius (kontroline) | UTU | 4960 | 1
5897 | 11 | 8DJH TLLT | 1 | 10kV skirstomasis įrenginys | Siemens | 4960 | 1
5898 | 12 | VVT-D 80A | 6 | 12kV tirptukas | ETI | 4960 | 1
5899 | 13 | RSTI-CC-68SA1210 | 2 | 10kV ribotuvas | Raychem | 4960 | 1
5900 | 14 | RSTI-5854 95-120mm2 | 2 | C tipo kištukinę mova 24kV | Raychem | 4960 | 1
5901 | 15 | HR | 4 | 10kV Įtampos indikatorius | Siemens | 4960 | 1
5902 | 16 | MF-L 200-1000A | 2 | Srovės indikatorius | Germany | 4960 | 1
5903 | 17 | H07V-K 4x2(1x 300mm2) | 36 | 0,4kV kabelis | Rohs | 4960 | 1
5904 | 18 | N2XSY 1x35/16mm2 | 26 | 10kV kabelis | Nexans | 4960 | 1
5905 | 1 | gTr 400V 400kVA | 3 | Saugiklis gTr Įvadas | ETI | 4962 | 1
5906 | 2 | ARS3/ 630kVA-6-2M pro; 910A 400V | 1 | Vertikalus kirtiklis Įvadas | Apator | 4962 | 1
5907 | 3 | TM3/1250A/ISM | 3 | Trumpiklis sekcijinis | ETI | 4962 | 1
5908 | 4 | SL3-3SR/3x3/910 | 1 | Sekcijinis kirtiklis | Jean Muller | 4962 | 1
5909 | 5 | WT3 NH3 gL/gG | 1 | Tirptukas linijos | ETI | 4962 | 1
5910 | 6 | SL3-3x3/3A/V0 | 1 | Vertikalus kirtiklis linijos | Jean Muller | 4962 | 1
5911 | 8 | W/RV/10E6I4T (130) | 2 | Elektros apskaitos gnybtas | Weidmuller | 4962 | 1
5912 | 9 | TAC051 400/5 A 0,5S | 3 | Srovės transformatorius (komercine) | UTU | 4962 | 1
5913 | 10 | TAC051 1000/5 A 0,5S | 3 | Srovės transformatorius (kontroline) | UTU | 4962 | 1
5914 | 11 | 8DJH TLL | 1 | 10kV skirstomasis įrenginys | Siemens | 4962 | 1
5915 | 12 | VVT-D 50A | 3 | 12kV tirptukas | ETI | 4962 | 1
5916 | 13 | RSTI-CC-68SA1210 | 2 | 10kV ribotuvas | Raychem | 4962 | 1
5917 | 14 | RSTI-5854 95-120mm2 | 2 | C tipo kištukinę mova 24kV | Raychem | 4962 | 1
5918 | 15 | HR | 3 | 10kV Įtampos indikatorius | Siemens | 4962 | 1
5919 | 16 | MF-L 200-1000A | 2 | Srovės indikatorius | Germany | 4962 | 1
5920 | 17 | H07V-K 4x2(1x 300mm2) | 36 | 0,4kV kabelis | Rohs | 4962 | 1
5921 | 18 | N2XSY 1x35/16mm2 | 26 | 10kV kabelis | Nexans | 4962 | 1
5922 | 1 | gTr 400V 160kVA | 3 | Saugiklis gTr Įvadas | ETI | 4967 | 1
5923 | 2 | SL3-3x3/910+/2G/HA/V0/black cover | 1 | Vertikalus kirtiklis Įvadas | Jean Muller | 4967 | 1
5924 | 3 | Nėra | 0 | Trumpiklis sekcijinis | - | 4967 | 1
5925 | 4 | Nėra | 0 | Sekcijinis kirtiklis | - | 4967 | 1
5926 | 5 | WT3 NH3 gL/gG | 3 | Tirptukas linijos | ETI | 4967 | 1
5927 | 6 | SL3-3x3/3A/V0 | 1 | Vertikalus kirtiklis linijos | Jean Muller | 4967 | 1
5928 | 8 | W/RV/10E6I4T (130) | 1 | Elektros apskaitos gnybtas | Weidmuller | 4967 | 1
5929 | 9 | Nėra | 0 | Srovės transformatorius (komercine) | - | 4967 | 1
5930 | 10 | TAC051 400/5 A 0,5S | 3 | Srovės transformatorius (kontroline) | UTU | 4967 | 1
5931 | 11 | 8DJH TLL | 1 | 10kV skirstomasis įrenginys | Siemens | 4967 | 1
5932 | 12 | VVT-D3 20A | 3 | 12kV tirptukas | ETI | 4967 | 1
5933 | 13 | RSTI-CC-68SA1210 | 1 | 10kV ribotuvas | Raychem | 4967 | 1
5934 | 14 | RSTI-5854 95-120mm2 | 1 | C tipo kištukinę mova 24kV | Raychem | 4967 | 1
5935 | 15 | HR | 3 | 10kV Įtampos indikatorius | Siemens | 4967 | 1
5936 | 16 | MF-L 200-1000A | 2 | Srovės indikatorius | Germany | 4967 | 1
5937 | 17 | H07V-K 4x2(1x 300mm2) | 36 | 0,4kV kabelis | Rohs | 4967 | 1
5938 | 18 | N2XSY 1x35/16mm2 | 26 | 10kV kabelis | Nexans | 4967 | 1
5939 | 1 | gTr 400V 400kVA | 6 | Saugiklis gTr Įvadas | ETI | 4968 | 1
5940 | 2 | SL3-3x3/910+/2G/HA/V0/black cover | 2 | Vertikalus kirtiklis Įvadas | Jean Muller | 4968 | 1
5941 | 3 | TM3/1250A/ISM | 3 | Trumpiklis sekcijinis | ETI | 4968 | 1
5942 | 4 | SL3-3SR/3x3/910 | 1 | Sekcijinis kirtiklis | Jean Muller | 4968 | 1
5943 | 5 | WT3 NH3 gL/gG | 12 | Tirptukas linijos | ETI | 4968 | 1
5944 | 6 | SL3-3x3/3A/V0 | 4 | Vertikalus kirtiklis linijos | Jean Muller | 4968 | 1
5945 | 8 | W/RV/10E6I4T (130) | 2 | Elektros apskaitos gnybtas | Weidmuller | 4968 | 1
5946 | 9 | Nėra | 0 | Srovės transformatorius (komercine) | - | 4968 | 1
5947 | 10 | TAC051 1000/5 A 0,5S | 6 | Srovės transformatorius (kontroline) | UTU | 4968 | 1
5948 | 11 | 2x 8DJH TLL | 1 | 10kV skirstomasis įrenginys | Siemens | 4968 | 1
5949 | 12 | VVT-D 50A | 6 | 12kV tirptukas | ETI | 4968 | 1
5950 | 13 | RSTI-CC-68SA1210 | 2 | 10kV ribotuvas | Raychem | 4968 | 1
5951 | 14 | RSTI-5854 95-120mm2 | 2 | C tipo kištukinę mova 24kV | Raychem | 4968 | 1
5952 | 15 | HR | 4 | 10kV Įtampos indikatorius | Siemens | 4968 | 1
5953 | 16 | MF-L 200-1000A | 2 | Srovės indikatorius | Germany | 4968 | 1
5954 | 17 | H07V-K 3x(2x 300mm2) | 36 | 0,4kV kabelis | Rohs | 4968 | 1
5955 | 18 | N2XSY 1x35/16mm2 | 26 | 10kV kabelis | Nexans | 4968 | 1
5956 | 1 | MP4.10 apsaugos blokas | 1 | Saugiklis gTr Įvadas | Legrand | 4969 | 1
5957 | 2 | DMX3 4000 MPX.10 100kA Fixed 3P 4000A | 1 | Aut.jungiklis | Legrand | 4969 | 1
5958 | 3 | Nėra | 0 | Trumpiklis sekcijinis | - | 4969 | 1
5959 | 4 | Nėra | 0 | Sekcijinis kirtiklis | - | 4969 | 1
5960 | 5 | WT3 NH3 gL/gG | 24 | Tirptukas linijos | ETI | 4969 | 1
5961 | 6 | SL3-3x3/3A/V0 | 8 | Vertikalus kirtiklis linijos | Jean Muller | 4969 | 1
5962 | 8 | Nėra | 0 | Elektros apskaitos gnybtas | - | 4969 | 1
5963 | 9 | Nėra | 0 | Srovės transformatorius (komercine) | - | 4969 | 1
5964 | 10 | Nėra | 0 | Srovės transformatorius (kontroline) | - | 4969 | 1
5965 | 11 | cV | 1 | 10kV skirstomasis įrenginys | ABB SafePlus | 4969 | 1
5966 | 12 | Nėra | 0 | 12kV tirptukas | - | 4969 | 1
5967 | 13 | RSTI-CC-68SA1210 | 1 | 10kV ribotuvas | Jean Muller, ABB | 4969 | 1
5968 | 14 | RSTI-5854 95-120mm2 | 1 | C tipo kištukinę mova 24kV | Raychem | 4969 | 1
5969 | 15 | HR | 2 | 10kV Įtampos indikatorius | ABB | 4969 | 1
5970 | 16 | MF-L 200-1000A | 1 | Srovės indikatorius | Germany | 4969 | 1
5971 | 17 | Šyninis tiltas 4000A | 36 | 0,4kV kabelis | BV elektronik | 4969 | 1
5972 | 18 | N2XSY 1x70/16mm2 | 26 | 10kV kabelis | Nexans | 4969 | 1
5973 | 1 | gTr 400V 630kVA | 3 | Saugiklis gTr Įvadas | ETI | 4971 | 1
5974 | 2 | ARS3/ 630kVA-6-2M pro; 910A 400V | 1 | Vertikalus kirtiklis Įvadas | Apator | 4971 | 1
5975 | 3 | TM3/1250A/ISM | 3 | Trumpiklis sekcijinis | ETI | 4971 | 1
5976 | 4 | SL3-3SR/3x3/910 | 1 | Sekcijinis kirtiklis | Jean Muller | 4971 | 1
5977 | 5 | WT3 NH3 gL/gG | 6 | Tirptukas linijos | ETI | 4971 | 1
5978 | 6 | SL3-3x3/3A/V0 | 2 | Vertikalus kirtiklis linijos | Jean Muller | 4971 | 1
5979 | 8 | W/RV/10E6I4T (130) | 2 | Elektros apskaitos gnybtas | Weidmuller | 4971 | 1
5980 | 9 | TAC051 1000/5 A 0,5S | 3 | Srovės transformatorius (komercine) | UTU | 4971 | 1
5981 | 10 | TAC051 1000/5 A 0,5S | 3 | Srovės transformatorius (kontroline) | UTU | 4971 | 1
5982 | 11 | 8DJH TLL | 1 | 10kV skirstomasis įrenginys | Siemens | 4971 | 1
5983 | 12 | VVT-D 80A | 3 | 12kV tirptukas | ETI | 4971 | 1
5984 | 13 | RSTI-CC-68SA1210 | 2 | 10kV ribotuvas | Raychem | 4971 | 1
5985 | 14 | RSTI-5854 95-120mm2 | 2 | C tipo kištukinę mova 24kV | Raychem | 4971 | 1
5986 | 15 | HR | 3 | 10kV Įtampos indikatorius | Siemens | 4971 | 1
5987 | 16 | MF-L 200-1000A | 2 | Srovės indikatorius | Germany | 4971 | 1
5988 | 17 | H07V-K 4x(2x 300mm2) | 36 | 0,4kV kabelis | Rohs | 4971 | 1
5989 | 18 | N2XSY 1x35/16mm2 | 26 | 10kV kabelis | Nexans | 4971 | 1
5990 | 1 | gTr 400V 400kVA | 3 | Saugiklis gTr Įvadas | ETI | 4972 | 1
5991 | 2 | ARS3/ 630kVA-6-2M pro; 910A 400V | 1 | Vertikalus kirtiklis Įvadas | Apator | 4972 | 1
5992 | 3 | Nėra | 0 | Trumpiklis sekcijinis | - | 4972 | 1
5993 | 4 | Nėra | 0 | Sekcijinis kirtiklis | - | 4972 | 1
5994 | 5 | WT3 NH3 gL/gG | 3 | Tirptukas linijos | ETI | 4972 | 1
5995 | 6 | SL3-3x3/3A/V0 | 1 | Vertikalus kirtiklis linijos | Jean Muller | 4972 | 1
5996 | 8 | W/RV/10E6I4T (130) | 1 | Elektros apskaitos gnybtas | Weidmuller | 4972 | 1
5997 | 9 | Nėra | 0 | Srovės transformatorius (komercine) | - | 4972 | 1
5998 | 10 | TAC051 1000/5 A 0,5S | 3 | Srovės transformatorius (kontroline) | UTU | 4972 | 1
5999 | 11 | 8DJH TLL | 1 | 10kV skirstomasis įrenginys | Siemens | 4972 | 1
6000 | 12 | VVT-D 50A | 3 | 12kV tirptukas | ETI | 4972 | 1
6001 | 13 | RSTI-CC-68SA1210 | 2 | 10kV ribotuvas | Raychem | 4972 | 1
6002 | 14 | RSTI-5854 95-120mm2 | 2 | C tipo kištukinę mova 24kV | Raychem | 4972 | 1
6003 | 15 | HR | 3 | 10kV Įtampos indikatorius | Siemens | 4972 | 1
6004 | 16 | MF-L 200-1000A | 2 | Srovės indikatorius | Germany | 4972 | 1
6005 | 17 | H07V-K 4x(2x 300mm2) | 36 | 0,4kV kabelis | Rohs | 4972 | 1
6006 | 18 | N2XSY 1x35/16mm2 | 26 | 10kV kabelis | Nexans | 4972 | 1
6007 | 11 | 2x 8DJH TLL | 1 | 10kV skirstomasis įrenginys | Siemens | 4976 | 1
6008 | 1 | gTr 400V 160kVA | 3 | Saugiklis gTr Įvadas | ETI | 4979 | 1
6009 | 2 | SL3-3x3/910+/2G/HA/V0/black cover | 1 | Vertikalus kirtiklis Įvadas | Jean Muller | 4979 | 1
6010 | 3 | Nėra | 0 | Trumpiklis sekcijinis | - | 4979 | 1
6011 | 4 | Nėra | 0 | Sekcijinis kirtiklis | - | 4979 | 1
6012 | 5 | WT3 NH3 gL/gG | 9 | Tirptukas linijos | ETI | 4979 | 1
6013 | 6 | SL3-3x3/3A/V0 | 3 | Vertikalus kirtiklis linijos | Jean Muller | 4979 | 1
6014 | 8 | W/RV/10E6I4T (130) | 1 | Elektros apskaitos gnybtas | Weidmuller | 4979 | 1
6015 | 9 | Nėra | 0 | Srovės transformatorius (komercine) | - | 4979 | 1
6016 | 10 | TAC051 400/5 A 0,5S | 3 | Srovės transformatorius (kontroline) | UTU | 4979 | 1
6017 | 11 | 8DJH TLL | 1 | 10kV skirstomasis įrenginys | Siemens | 4979 | 1
6018 | 12 | VVT-D3 20A | 3 | 12kV tirptukas | ETI | 4979 | 1
6019 | 13 | RSTI-CC-68SA1210 | 2 | 10kV ribotuvas | Raychem | 4979 | 1
6020 | 14 | RSTI-5854 95-120mm2 | 2 | C tipo kištukinę mova 24kV | Raychem | 4979 | 1
6021 | 15 | HR | 3 | 10kV Įtampos indikatorius | Siemens | 4979 | 1
6022 | 16 | MF-L 200-1000A | 2 | Srovės indikatorius | Germany | 4979 | 1
6023 | 17 | H07V-K 4x(2x 300mm2) | 36 | 0,4kV kabelis | Rohs | 4979 | 1
6024 | 18 | N2XSY 1x35/16mm2 | 26 | 10kV kabelis | Nexans | 4979 | 1
6025 | 1 | gTr 400V 630kVA | 6 | Saugiklis gTr Įvadas | ETI | 4982 | 1
6026 | 2 | SL3-3x3/910+/2G/HA/V0/black cover | 2 | Vertikalus kirtiklis Įvadas | Jean Muller | 4982 | 1
6027 | 3 | TM3/1250A/ISM | 3 | Trumpiklis sekcijinis | ETI | 4982 | 1
6028 | 4 | SL3-3SR/3x3/910 | 1 | Sekcijinis kirtiklis | Jean Muller | 4982 | 1
6029 | 5 | WT3 NH3 gL/gG | 24 | Tirptukas linijos | ETI | 4982 | 1
6030 | 6 | SL3-3x3/3A/V0 | 8 | Vertikalus kirtiklis linijos | Jean Muller | 4982 | 1
6031 | 8 | W/RV/10E6I4T (130) | 2 | Elektros apskaitos gnybtas | Weidmuller | 4982 | 1
6032 | 9 | Nėra | 0 | Srovės transformatorius (komercine) | - | 4982 | 1
6033 | 10 | TAC051 1000/5 A 0,5S | 6 | Srovės transformatorius (kontroline) | UTU | 4982 | 1
6034 | 11 | LTSLT RMAir Set IQI+IIQ | 1 | 10kV skirstomasis įrenginys | Schneider electric | 4982 | 1
6035 | 12 | VVT-D 80A | 6 | 12kV tirptukas | ETI | 4982 | 1
6036 | 13 | RSTI-CC-68SA1210 | 2 | 10kV ribotuvas | Raychem | 4982 | 1
6037 | 14 | RSTI-5854 95-120mm2 | 2 | C tipo kištukinę mova 24kV | Raychem | 4982 | 1
6038 | 15 | HR | 6 | 10kV Įtampos indikatorius | Schneider electric | 4982 | 1
6039 | 16 | MF-L 200-1000A | 2 | Srovės indikatorius | Germany | 4982 | 1
6040 | 17 | H07V-K 4x(2x 300mm2) | 36 | 0,4kV kabelis | Rohs | 4982 | 1
6041 | 18 | N2XSY 1x35/16mm2 | 26 | 10kV kabelis | Nexans | 4982 | 1
6042 | 1 | gTr 400V 160kVA | 3 | Saugiklis gTr Įvadas | ETI | 4984 | 1
6043 | 2 | SL3-3x3/910+/2G/HA/V0/black cover | 1 | Vertikalus kirtiklis Įvadas | Jean Muller | 4984 | 1
6044 | 3 | Nėra | 0 | Trumpiklis sekcijinis | - | 4984 | 1
6045 | 4 | Nėra | 0 | Sekcijinis kirtiklis | - | 4984 | 1
6046 | 5 | WT3 NH3 gL/gG | 3 | Tirptukas linijos | ETI | 4984 | 1
6047 | 6 | SL3-3x3/3A/V0 | 1 | Vertikalus kirtiklis linijos | Jean Muller | 4984 | 1
6048 | 8 | W/RV/10E6I4T (130) | 1 | Elektros apskaitos gnybtas | Weidmuller | 4984 | 1
6049 | 9 | Nėra | 0 | Srovės transformatorius (komercine) | - | 4984 | 1
6050 | 10 | TAC051 400/5 A 0,5S | 3 | Srovės transformatorius (kontroline) | UTU | 4984 | 1
6051 | 11 | LLTv | 1 | 10kV skirstomasis įrenginys | EATON XIRIA | 4984 | 1
6052 | 12 | Nėra | 0 | 12kV tirptukas | - | 4984 | 1
6053 | 13 | RSTI-CC-68SA1210 | 1 | 10kV ribotuvas | Raychem | 4984 | 1
6054 | 14 | RSTI-5854 95-120mm2 | 1 | C tipo kištukinę mova 24kV | Raychem | 4984 | 1
6055 | 15 | HR | 3 | 10kV Įtampos indikatorius | EATON | 4984 | 1
6056 | 16 | MF-L 200-1000A | 2 | Srovės indikatorius | Germany | 4984 | 1
6057 | 17 | H07V-K 4x(2x 300mm2) | 36 | 0,4kV kabelis | Rohs | 4984 | 1
6058 | 18 | N2XSY 1x35/16mm2 | 26 | 10kV kabelis | Nexans | 4984 | 1
6059 | 1 | gtr 400V 63A | 3 | Saugiklis gTr Įvadas | ETI | 4985 | 1
6060 | 2 | SL3-3x3/910+/2G/HA/V0/black cover | 1 | Vertikalus kirtiklis Įvadas | Jean Muller | 4985 | 1
6061 | 3 | Nėra | 0 | Trumpiklis sekcijinis | - | 4985 | 1
6062 | 4 | Nėra | 0 | Sekcijinis kirtiklis | - | 4985 | 1
6063 | 5 | WT3 NH3 gL/gG | 3 | Tirptukas linijos | ETI | 4985 | 1
6064 | 6 | SL3-3x3/3A/V0 | 1 | Vertikalus kirtiklis linijos | Jean Muller | 4985 | 1
6065 | 8 | W/RV/10E6I4T (130) | 1 | Elektros apskaitos gnybtas | Weidmuller | 4985 | 1
6066 | 9 | Nėra | 0 | Srovės transformatorius (komercine) | - | 4985 | 1
6067 | 10 | TAC051 300/5 A 0,5S | 3 | Srovės transformatorius (kontroline) | UTU | 4985 | 1
6068 | 11 | LLTv | 1 | 10kV skirstomasis įrenginys | EATON XIRIA | 4985 | 1
6069 | 12 | Nėra | 0 | 12kV tirptukas | - | 4985 | 1
6070 | 13 | RSTI-CC-68SA1210 | 2 | 10kV ribotuvas | Raychem | 4985 | 1
6071 | 14 | RSTI-5854 95-120mm2 | 2 | C tipo kištukinę mova 24kV | Raychem | 4985 | 1
6072 | 15 | HR | 3 | 10kV Įtampos indikatorius | EATON | 4985 | 1
6073 | 16 | MF-L 200-1000A | 2 | Srovės indikatorius | Germany | 4985 | 1
6074 | 17 | H07V-K 4x(2x 300mm2) | 36 | 0,4kV kabelis | Rohs | 4985 | 1
6075 | 18 | N2XSY 1x35/16mm2 | 26 | 10kV kabelis | Nexans | 4985 | 1
6076 | 1 | gTr 400V 630kVA | 6 | Saugiklis gTr Įvadas | ETI | 4986 | 1
6077 | 2 | SL3-3x3/910+/2G/HA/V0/black cover | 2 | Vertikalus kirtiklis Įvadas | Jean Muller | 4986 | 1
6078 | 3 | TM3/1250A/ISM | 3 | Trumpiklis sekcijinis | ETI | 4986 | 1
6079 | 4 | SL3-3SR/3x3/910 | 1 | Sekcijinis kirtiklis | Jean Muller | 4986 | 1
6080 | 5 | WT3 NH3 gL/gG | 27 | Tirptukas linijos | ETI | 4986 | 1
6081 | 6 | SL3-3x3/3A/V0 | 9 | Vertikalus kirtiklis linijos | Jean Muller | 4986 | 1
6082 | 8 | W/RV/10E6I4T (130) | 2 | Elektros apskaitos gnybtas | Weidmuller | 4986 | 1
6083 | 9 | Nėra | 0 | Srovės transformatorius (komercine) | - | 4986 | 1
6084 | 10 | TAC051 1000/5 A 0,5S | 6 | Srovės transformatorius (kontroline) | UTU | 4986 | 1
6085 | 11 | 8DJH TLL+TLLL | 1 | 10kV skirstomasis įrenginys | Siemens | 4986 | 1
6086 | 12 | VVT-D 80A | 6 | 12kV tirptukas | ETI | 4986 | 1
6087 | 13 | RSTI-CC-68SA1210 | 3 | 10kV ribotuvas | Raychem | 4986 | 1
6088 | 14 | RSTI-5854 95-120mm2 | 3 | C tipo kištukinę mova 24kV | Raychem | 4986 | 1
6089 | 15 | HR | 7 | 10kV Įtampos indikatorius | Siemens | 4986 | 1
6090 | 16 | MF-L 200-1000A | 3 | Srovės indikatorius | Germany | 4986 | 1
6091 | 17 | H07V-K 4x(2x 300mm2) | 36 | 0,4kV kabelis | Rohs | 4986 | 1
6092 | 18 | N2XSY 1x35/16mm2 | 26 | 10kV kabelis | Nexans | 4986 | 1
6093 | 1 | gTr 400V 630kVA | 6 | Saugiklis gTr Įvadas | ETI | 4990 | 1
6094 | 2 | SL3-3x3/910+/2G/HA/V0/black cover | 2 | Vertikalus kirtiklis Įvadas | Jean Muller | 4990 | 1
6095 | 3 | TM3/1250A/ISM | 9 | Trumpiklis sekcijinis | ETI | 4990 | 1
6096 | 4 | SL3-3SR/3x3/910 | 3 | Sekcijinis kirtiklis | Jean Muller | 4990 | 1
6097 | 5 | WT3 NH3 gL/gG | 24 | Tirptukas linijos | ETI | 4990 | 1
6098 | 6 | SL3-3x3/3A/V0 | 10 | Vertikalus kirtiklis linijos | Jean Muller | 4990 | 1
6099 | 8 | W/RV/10E6I4T (130) | 4 | Elektros apskaitos gnybtas | Weidmuller | 4990 | 1
6100 | 9 | TAC051 600/5 A 0,5S | 6 | Srovės transformatorius (komercine) | UTU | 4990 | 1
6101 | 10 | TAC051 1000/5 A 0,5S | 6 | Srovės transformatorius (kontroline) | UTU | 4990 | 1
6102 | 11 | 8DJH TLL+TLLL | 1 | 10kV skirstomasis įrenginys | Siemens | 4990 | 1
6103 | 12 | VVT-D3 32A | 6 | 12kV tirptukas | ETI | 4990 | 1
6104 | 13 | RSTI-CC-68SA1210 | 3 | 10kV ribotuvas | Raychem | 4990 | 1
6105 | 14 | RSTI-5854 95-120mm2 | 3 | C tipo kištukinę mova 24kV | Raychem | 4990 | 1
6106 | 15 | HR | 7 | 10kV Įtampos indikatorius | Siemens | 4990 | 1
6107 | 16 | MF-L 200-1000A | 3 | Srovės indikatorius | Germany | 4990 | 1
6108 | 17 | H07V-K 4x(2x 300mm2) | 36 | 0,4kV kabelis | Rohs | 4990 | 1
6109 | 18 | N2XSY 1x35/16mm2 | 26 | 10kV kabelis | Nexans | 4990 | 1
6110 | 1 | gTr 400V 160kVA | 3 | Saugiklis gTr Įvadas | ETI | 4992 | 1
6111 | 2 | SL3-3x3/910+/2G/HA/V0/black cover | 1 | Vertikalus kirtiklis Įvadas | Jean Muller | 4992 | 1
6112 | 3 | Nėra | 0 | Trumpiklis sekcijinis | - | 4992 | 1
6113 | 4 | Nėra | 0 | Sekcijinis kirtiklis | - | 4992 | 1
6114 | 5 | WT3 NH3 gL/gG | 6 | Tirptukas linijos | ETI | 4992 | 1
6115 | 6 | SL3-3x3/3A/V0 | 2 | Vertikalus kirtiklis linijos | Jean Muller | 4992 | 1
6116 | 8 | W/RV/10E6I4T (130) | 1 | Elektros apskaitos gnybtas | Weidmuller | 4992 | 1
6117 | 9 | Nėra | 0 | Srovės transformatorius (komercine) | - | 4992 | 1
6118 | 10 | TAC051 400/5 A 0,5S | 3 | Srovės transformatorius (kontroline) | UTU | 4992 | 1
6119 | 11 | LLTv | 1 | 10kV skirstomasis įrenginys | EATON XIRIA | 4992 | 1
6120 | 12 | Nėra | 0 | 12kV tirptukas | - | 4992 | 1
6121 | 13 | RSTI-CC-68SA1210 | 2 | 10kV ribotuvas | Raychem | 4992 | 1
6122 | 14 | RSTI-5854 95-120mm2 | 2 | C tipo kištukinę mova 24kV | Raychem | 4992 | 1
6123 | 15 | HR | 3 | 10kV Įtampos indikatorius | EATON XIRIA | 4992 | 1
6124 | 16 | MF-L 200-1000A | 2 | Srovės indikatorius | Germany | 4992 | 1
6125 | 17 | H07V-K 4x(2x 300mm2) | 36 | 0,4kV kabelis | Rohs | 4992 | 1
6126 | 18 | N2XSY 1x35/16mm2 | 26 | 10kV kabelis | Nexans | 4992 | 1
6127 | 1 | gTr 400V 100kVA | 3 | Saugiklis gTr Įvadas | ETI | 4993 | 1
6128 | 2 | SL3-3x3/910+/2G/HA/V0/black cover | 1 | Vertikalus kirtiklis Įvadas | Jean Muller | 4993 | 1
6129 | 3 | Nėra | 0 | Trumpiklis sekcijinis | - | 4993 | 1
6130 | 4 | Nėra | 0 | Sekcijinis kirtiklis | - | 4993 | 1
6131 | 5 | WT3 NH3 gL/gG | 6 | Tirptukas linijos | ETI | 4993 | 1
6132 | 6 | SL3-3x3/3A/V0 | 2 | Vertikalus kirtiklis linijos | Jean Muller | 4993 | 1
6133 | 8 | W/RV/10E6I4T (130) | 1 | Elektros apskaitos gnybtas | Weidmuller | 4993 | 1
6134 | 9 | Nėra | 0 | Srovės transformatorius (komercine) | - | 4993 | 1
6135 | 10 | TAC051 400/5 A 0,5S | 3 | Srovės transformatorius (kontroline) | UTU | 4993 | 1
6136 | 11 | LLLTv | 1 | 10kV skirstomasis įrenginys | EATON XIRIA | 4993 | 1
6137 | 12 | Nėra | 0 | 12kV tirptukas | - | 4993 | 1
6138 | 13 | RSTI-CC-68SA1210 | 3 | 10kV ribotuvas | Raychem | 4993 | 1
6139 | 14 | RSTI-5854 95-120mm2 | 3 | C tipo kištukinę mova 24kV | Raychem | 4993 | 1
6140 | 15 | HR | 4 | 10kV Įtampos indikatorius | EATON XIRIA | 4993 | 1
6141 | 16 | MF-L 200-1000A | 3 | Srovės indikatorius | Germany | 4993 | 1
6142 | 17 | H07V-K 4x(2x 300mm2) | 36 | 0,4kV kabelis | Rohs | 4993 | 1
6143 | 18 | N2XSY 1x35/16mm2 | 26 | 10kV kabelis | Nexans | 4993 | 1
6144 | 1 | gtr 400V 250kVA | 3 | Saugiklis gTr Įvadas | ETI | 4994 | 1
6145 | 2 | SL3-3x3/910+/2G/HA/V0/black cover | 1 | Vertikalus kirtiklis Įvadas | Jean Muller | 4994 | 1
6146 | 3 | Nėra | 0 | Trumpiklis sekcijinis | - | 4994 | 1
6147 | 4 | Nėra | 0 | Sekcijinis kirtiklis | - | 4994 | 1
6148 | 5 | WT3 NH3 gL/gG | 15 | Tirptukas linijos | ETI | 4994 | 1
6149 | 6 | SL3-3x3/3A/V0 | 5 | Vertikalus kirtiklis linijos | Jean Muller | 4994 | 1
6150 | 8 | W/RV/10E6I4T (130) | 1 | Elektros apskaitos gnybtas | Weidmuller | 4994 | 1
6151 | 9 | Nėra | 0 | Srovės transformatorius (komercine) | - | 4994 | 1
6152 | 10 | TAC051 400/5 A 0,5S | 3 | Srovės transformatorius (kontroline) | UTU | 4994 | 1
6153 | 11 | LLTv | 1 | 10kV skirstomasis įrenginys | EATON XIRIA | 4994 | 1
6154 | 12 | Nėra | 0 | 12kV tirptukas | - | 4994 | 1
6155 | 13 | RSTI-CC-68SA1210 | 1 | 10kV ribotuvas | Raychem | 4994 | 1
6156 | 14 | RSTI-5854 95-120mm2 | 1 | C tipo kištukinę mova 24kV | Raychem | 4994 | 1
6157 | 15 | HR | 3 | 10kV Įtampos indikatorius | EATON XIRIA | 4994 | 1
6158 | 16 | MF-L 200-1000A | 2 | Srovės indikatorius | Germany | 4994 | 1
6159 | 17 | H07V-K 4x(2x 300mm2) | 36 | 0,4kV kabelis | Rohs | 4994 | 1
6160 | 18 | N2XSY 1x35/16mm2 | 26 | 10kV kabelis | Nexans | 4994 | 1
6161 | 1 | gTr 400V 160kVA | 3 | Saugiklis gTr Įvadas | ETI | 4995 | 1
6162 | 2 | SL3-3x3/910+/2G/HA/V0/black cover | 1 | Vertikalus kirtiklis Įvadas | Jean Muller | 4995 | 1
6163 | 3 | Nėra | 0 | Trumpiklis sekcijinis | - | 4995 | 1
6164 | 4 | Nėra | 0 | Sekcijinis kirtiklis | - | 4995 | 1
6165 | 5 | WT3 NH3 gL/gG | 9 | Tirptukas linijos | ETI | 4995 | 1
6166 | 6 | SL3-3x3/3A/V0 | 3 | Vertikalus kirtiklis linijos | Jean Muller | 4995 | 1
6167 | 8 | W/RV/10E6I4T (130) | 1 | Elektros apskaitos gnybtas | Weidmuller | 4995 | 1
6168 | 9 | Nėra | 0 | Srovės transformatorius (komercine) | - | 4995 | 1
6169 | 10 | TAC051 400/5 A 0,5S | 3 | Srovės transformatorius (kontroline) | UTU | 4995 | 1
6170 | 11 | LLLTv | 1 | 10kV skirstomasis įrenginys | EATON XIRIA | 4995 | 1
6171 | 12 | Nėra | 0 | 12kV tirptukas | - | 4995 | 1
6172 | 13 | RSTI-CC-68SA1210 | 2 | 10kV ribotuvas | Raychem | 4995 | 1
6173 | 14 | RSTI-5854 95-120mm2 | 2 | C tipo kištukinę mova 24kV | Raychem | 4995 | 1
6174 | 15 | HR | 4 | 10kV Įtampos indikatorius | EATON XIRIA | 4995 | 1
6175 | 16 | MF-L 200-1000A | 3 | Srovės indikatorius | Germany | 4995 | 1
6176 | 17 | H07V-K 4x(2x 300mm2) | 36 | 0,4kV kabelis | Rohs | 4995 | 1
6177 | 18 | N2XSY 1x35/16mm2 | 26 | 10kV kabelis | Nexans | 4995 | 1
6178 | 1 | gTr 400V 160kVA | 3 | Saugiklis gTr Įvadas | ETI | 4996 | 1
6179 | 2 | SL3-3x3/910+/2G/HA/V0/black cover | 1 | Vertikalus kirtiklis Įvadas | Jean Muller | 4996 | 1
6180 | 3 | Nėra | 0 | Trumpiklis sekcijinis | - | 4996 | 1
6181 | 4 | Nėra | 0 | Sekcijinis kirtiklis | - | 4996 | 1
6182 | 5 | WT3 NH3 gL/gG | 9 | Tirptukas linijos | ETI | 4996 | 1
6183 | 6 | SL3-3x3/3A/V0 | 3 | Vertikalus kirtiklis linijos | Jean Muller | 4996 | 1
6184 | 8 | W/RV/10E6I4T (130) | 1 | Elektros apskaitos gnybtas | Weidmuller | 4996 | 1
6185 | 9 | Nėra | 0 | Srovės transformatorius (komercine) | - | 4996 | 1
6186 | 10 | TAC051 400/5 A 0,5S | 3 | Srovės transformatorius (kontroline) | UTU | 4996 | 1
6187 | 11 | LLTv | 1 | 10kV skirstomasis įrenginys | EATON XIRIA | 4996 | 1
6188 | 12 | Nėra | 0 | 12kV tirptukas | - | 4996 | 1
6189 | 13 | RSTI-CC-68SA1210 | 2 | 10kV ribotuvas | Raychem | 4996 | 1
6190 | 14 | RSTI-5854 95-120mm2 | 2 | C tipo kištukinę mova 24kV | Raychem | 4996 | 1
6191 | 15 | HR | 3 | 10kV Įtampos indikatorius | EATON XIRIA | 4996 | 1
6192 | 16 | MF-L 200-1000A | 2 | Srovės indikatorius | Germany | 4996 | 1
6193 | 17 | H07V-K 4x(2x 300mm2) | 36 | 0,4kV kabelis | Rohs | 4996 | 1
6194 | 18 | N2XSY 1x35/16mm2 | 26 | 10kV kabelis | Nexans | 4996 | 1
6195 | 1 | gtr 400V 250kVA | 3 | Saugiklis gTr Įvadas | ETI | 4997 | 1
6196 | 2 | SL3-3x3/910+/2G/HA/V0/black cover | 1 | Vertikalus kirtiklis Įvadas | Jean Muller | 4997 | 1
6197 | 3 | Nėra | 0 | Trumpiklis sekcijinis | - | 4997 | 1
6198 | 4 | Nėra | 0 | Sekcijinis kirtiklis | - | 4997 | 1
6199 | 5 | WT3 NH3 gL/gG | 9 | Tirptukas linijos | ETI | 4997 | 1
6200 | 6 | SL3-3x3/3A/V0 | 3 | Vertikalus kirtiklis linijos | Jean Muller | 4997 | 1
6201 | 8 | W/RV/10E6I4T (130) | 1 | Elektros apskaitos gnybtas | Weidmuller | 4997 | 1
6202 | 9 | Nėra | 0 | Srovės transformatorius (komercine) | - | 4997 | 1
6203 | 10 | TAC051 400/5 A 0,5S | 3 | Srovės transformatorius (kontroline) | UTU | 4997 | 1
6204 | 11 | LLTv | 1 | 10kV skirstomasis įrenginys | EATON XIRIA | 4997 | 1
6205 | 12 | Nėra | 0 | 12kV tirptukas | - | 4997 | 1
6206 | 13 | RSTI-CC-68SA1210 | 2 | 10kV ribotuvas | Raychem | 4997 | 1
6207 | 14 | RSTI-5854 95-120mm2 | 2 | C tipo kištukinę mova 24kV | Raychem | 4997 | 1
6208 | 15 | HR | 3 | 10kV Įtampos indikatorius | EATON XIRIA | 4997 | 1
6209 | 16 | MF-L 200-1000A | 2 | Srovės indikatorius | Germany | 4997 | 1
6210 | 17 | H07V-K 4x(2x 300mm2) | 36 | 0,4kV kabelis | Rohs | 4997 | 1
6211 | 18 | N2XSY 1x35/16mm2 | 26 | 10kV kabelis | Nexans | 4997 | 1
6212 | 1 | gtr 400V 250kVA | 3 | Saugiklis gTr Įvadas | ETI | 4998 | 1
6213 | 2 | SL3-3x3/910+/2G/HA/V0/black cover | 1 | Vertikalus kirtiklis Įvadas | Jean Muller | 4998 | 1
6214 | 3 | Nėra | 0 | Trumpiklis sekcijinis | - | 4998 | 1
6215 | 4 | Nėra | 0 | Sekcijinis kirtiklis | - | 4998 | 1
6216 | 5 | WT3 NH3 gL/gG | 9 | Tirptukas linijos | ETI | 4998 | 1
6217 | 6 | SL3-3x3/3A/V0 | 3 | Vertikalus kirtiklis linijos | Jean Muller | 4998 | 1
6218 | 8 | W/RV/10E6I4T (130) | 1 | Elektros apskaitos gnybtas | Weidmuller | 4998 | 1
6219 | 10 | TAC051 1000/5 A 0,5S | 3 | Srovės transformatorius (kontroline) | UTU | 4998 | 1
6220 | 11 | LLLTv | 1 | 10kV skirstomasis įrenginys | EATON XIRIA | 4998 | 1
6221 | 12 | Nėra | 0 | 12kV tirptukas | - | 4998 | 1
6222 | 13 | RSTI-CC-68SA1210 | 3 | 10kV ribotuvas | Raychem | 4998 | 1
6223 | 14 | RSTI-5854 95-120mm2 | 3 | C tipo kištukinę mova 24kV | Raychem | 4998 | 1
6224 | 15 | HR | 4 | 10kV Įtampos indikatorius | EATON XIRIA | 4998 | 1
6225 | 16 | MF-L 200-1000A | 3 | Srovės indikatorius | Germany | 4998 | 1
6226 | 17 | H07V-K 4x(2x 300mm2) | 36 | 0,4kV kabelis | Rohs | 4998 | 1
6227 | 18 | N2XSY 1x35/16mm2 | 26 | 10kV kabelis | Nexans | 4998 | 1
6228 | 1 | gTr 400V 100kVA | 3 | Saugiklis gTr Įvadas | ETI | 4999 | 1
6229 | 2 | SL3-3x3/910+/2G/HA/V0/black cover | 1 | Vertikalus kirtiklis Įvadas | Jean Muller | 4999 | 1
6230 | 3 | Nėra | 0 | Trumpiklis sekcijinis | - | 4999 | 1
6231 | 4 | Nėra | 0 | Sekcijinis kirtiklis | - | 4999 | 1
6232 | 5 | WT3 NH3 gL/gG | 6 | Tirptukas linijos | ETI | 4999 | 1
6233 | 6 | SL3-3x3/3A/V0 | 2 | Vertikalus kirtiklis linijos | Jean Muller | 4999 | 1
6234 | 8 | W/RV/10E6I4T (130) | 1 | Elektros apskaitos gnybtas | Weidmuller | 4999 | 1
6235 | 9 | Nėra | 0 | Srovės transformatorius (komercine) | - | 4999 | 1
6236 | 10 | TAC051 400/5 A 0,5S | 3 | Srovės transformatorius (kontroline) | UTU | 4999 | 1
6237 | 11 | LLTv | 1 | 10kV skirstomasis įrenginys | EATON XIRIA | 4999 | 1
6238 | 12 | Nėra | 0 | 12kV tirptukas | - | 4999 | 1
6239 | 13 | RSTI-CC-68SA1210 | 2 | 10kV ribotuvas | Raychem | 4999 | 1
6240 | 14 | RSTI-5854 95-120mm2 | 2 | C tipo kištukinę mova 24kV | Raychem | 4999 | 1
6241 | 15 | HR | 3 | 10kV Įtampos indikatorius | EATON XIRIA | 4999 | 1
6242 | 16 | MF-L 200-1000A | 2 | Srovės indikatorius | Germany | 4999 | 1
6243 | 17 | H07V-K 4x(2x 300mm2) | 36 | 0,4kV kabelis | Rohs | 4999 | 1
6244 | 18 | N2XSY 1x35/16mm2 | 26 | 10kV kabelis | Nexans | 4999 | 1
6245 | 1 | gTr 400V 400kVA | 3 | Saugiklis gTr Įvadas | ETI | 5000 | 1
6246 | 2 | SL3-3x3/910+/2G/HA/V0/black cover | 1 | Vertikalus kirtiklis Įvadas | Jean Muller | 5000 | 1
6247 | 3 | Nėra | 0 | Trumpiklis sekcijinis | ETI | 5000 | 1
6248 | 4 | Nėra | 0 | Sekcijinis kirtiklis | ABB | 5000 | 1
6249 | 5 | WT3 NH3 gL/gG | 27 | Tirptukas linijos | ETI | 5000 | 1
6250 | 6 | SL3-3x3/3A/V0 | 7 | Vertikalus kirtiklis linijos | Jean Muller | 5000 | 1
6251 | 8 | W/RV/10E6I4T (130) | 1 | Elektros apskaitos gnybtas | Weidmuller | 5000 | 1
6252 | 9 | Nėra | 0 | Srovės transformatorius (komercine) | - | 5000 | 1
6253 | 10 | TAC051 1000/5 A 0,5S | 3 | Srovės transformatorius (kontroline) | UTU | 5000 | 1
6254 | 11 | LLLTv | 1 | 10kV skirstomasis įrenginys | EATON XIRIA | 5000 | 1
6255 | 12 | Nėra | 0 | 12kV tirptukas | - | 5000 | 1
6256 | 13 | RSTI-CC-68SA1210 | 3 | 10kV ribotuvas | Raychem | 5000 | 1
6257 | 14 | RSTI-5854 95-120mm2 | 3 | C tipo kištukinę mova 24kV | Raychem | 5000 | 1
6258 | 15 | HR | 4 | 10kV Įtampos indikatorius | EATON XIRIA | 5000 | 1
6259 | 16 | MF-L 200-1000A | 3 | Srovės indikatorius | Germany | 5000 | 1
6260 | 17 | H07V-K 4x(2x 300mm2) | 36 | 0,4kV kabelis | Rohs | 5000 | 1
6261 | 18 | N2XSY 1x35/16mm2 | 26 | 10kV kabelis | Nexans | 5000 | 1
6262 | 1 | gTr 400V 400kVA | 3 | Saugiklis gTr Įvadas | ETI | 5003 | 1
6263 | 2 | SL3-3x3/910+/2G/HA/V0/black cover | 1 | Vertikalus kirtiklis Įvadas | Jean Muller | 5003 | 1
6264 | 3 | Nėra | 0 | Trumpiklis sekcijinis | - | 5003 | 1
6265 | 4 | Nėra | 0 | Sekcijinis kirtiklis | - | 5003 | 1
6266 | 5 | WT3 NH3 gL/gG | 9 | Tirptukas linijos | ETI | 5003 | 1
6267 | 6 | SL3-3x3/3A/V0 | 3 | Vertikalus kirtiklis linijos | Jean Muller | 5003 | 1
6268 | 8 | W/RV/10E6I4T (130) | 1 | Elektros apskaitos gnybtas | Weidmuller | 5003 | 1
6269 | 9 | Nėra | 0 | Srovės transformatorius (komercine) | - | 5003 | 1
6270 | 10 | TAC051 1000/5 A 0,5S | 3 | Srovės transformatorius (kontroline) | UTU | 5003 | 1
6271 | 11 | LLTv | 1 | 10kV skirstomasis įrenginys | EATON XIRIA | 5003 | 1
6272 | 12 | Nėra | 0 | 12kV tirptukas | - | 5003 | 1
6273 | 13 | RSTI-CC-68SA1210 | 2 | 10kV ribotuvas | Raychem | 5003 | 1
6274 | 14 | RSTI-5854 95-120mm2 | 2 | C tipo kištukinę mova 24kV | Raychem | 5003 | 1
6275 | 15 | HR | 3 | 10kV Įtampos indikatorius | EATON | 5003 | 1
6276 | 16 | MF-L 200-1000A | 2 | Srovės indikatorius | Germany | 5003 | 1
6277 | 17 | H07V-K 4x(2x 300mm2) | 36 | 0,4kV kabelis | Rohs | 5003 | 1
6278 | 18 | N2XSY 1x35/16mm2 | 26 | 10kV kabelis | Nexans | 5003 | 1
6279 | 1 | gtr 400V 250kVA | 3 | Saugiklis gTr Įvadas | ETI | 5004 | 1
6280 | 2 | SL3-3x3/910+/2G/HA/V0/black cover | 1 | Vertikalus kirtiklis Įvadas | Jean Muller | 5004 | 1
6281 | 3 | Nėra | 0 | Trumpiklis sekcijinis | - | 5004 | 1
6282 | 4 | Nėra | 0 | Sekcijinis kirtiklis | - | 5004 | 1
6283 | 5 | WT3 NH3 gL/gG | 3 | Tirptukas linijos | ETI | 5004 | 1
6284 | 6 | SL3-3x3/3A/V0 | 1 | Vertikalus kirtiklis linijos | Jean Muller | 5004 | 1
6285 | 8 | W/RV/10E6I4T (130) | 1 | Elektros apskaitos gnybtas | Weidmuller | 5004 | 1
6286 | 9 | Nėra | 0 | Srovės transformatorius (komercine) | - | 5004 | 1
6287 | 10 | TAC051 400/5 A 0,5S | 3 | Srovės transformatorius (kontroline) | UTU | 5004 | 1
6288 | 11 | LLLTv | 1 | 10kV skirstomasis įrenginys | EATON XIRIA | 5004 | 1
6289 | 12 | Nėra | 0 | 12kV tirptukas | - | 5004 | 1
6290 | 13 | RSTI-CC-68SA1210 | 3 | 10kV ribotuvas | Rohs | 5004 | 1
6291 | 14 | RSTI-5854 95-120mm2 | 3 | C tipo kištukinę mova 24kV | Raychem | 5004 | 1
6292 | 15 | HR | 4 | 10kV Įtampos indikatorius | EATON XIRIA | 5004 | 1
6293 | 16 | MF-L 200-1000A | 3 | Srovės indikatorius | Germany | 5004 | 1
6294 | 17 | H07V-K 4x(2x 300mm2) | 36 | 0,4kV kabelis | Rohs | 5004 | 1
6295 | 18 | N2XSY 1x35/16mm2 | 26 | 10kV kabelis | Nexans | 5004 | 1
6296 | 1 | gTr 400V 400kVA | 3 | Saugiklis gTr Įvadas | ETI | 5005 | 1
6297 | 2 | SL3-3x3/910+/2G/HA/V0/black cover | 1 | Vertikalus kirtiklis Įvadas | Jean Muller | 5005 | 1
6298 | 3 | Nėra | 0 | Trumpiklis sekcijinis | - | 5005 | 1
6299 | 4 | Nėra | 0 | Sekcijinis kirtiklis | - | 5005 | 1
6300 | 5 | WT3 NH3 gL/gG | 6 | Tirptukas linijos | ETI | 5005 | 1
6301 | 6 | SL3-3x3/3A/V0 | 2 | Vertikalus kirtiklis linijos | Jean Muller | 5005 | 1
6302 | 8 | W/RV/10E6I4T (130) | 1 | Elektros apskaitos gnybtas | Weidmuller | 5005 | 1
6303 | 9 | Nėra | 0 | Srovės transformatorius (komercine) | - | 5005 | 1
6304 | 10 | TAC051 1000/5 A 0,5S | 3 | Srovės transformatorius (kontroline) | UTU | 5005 | 1
6305 | 11 | LLLTv | 1 | 10kV skirstomasis įrenginys | EATON XIRIA | 5005 | 1
6306 | 12 | Nėra | 0 | 12kV tirptukas | - | 5005 | 1
6307 | 13 | RSTI-CC-68SA1210 | 3 | 10kV ribotuvas | Raychem | 5005 | 1
6308 | 14 | RSTI-5854 95-120mm2 | 3 | C tipo kištukinę mova 24kV | Raychem | 5005 | 1
6309 | 15 | HR | 4 | 10kV Įtampos indikatorius | EATON XIRIA | 5005 | 1
6310 | 16 | MF-L 200-1000A | 3 | Srovės indikatorius | Germany | 5005 | 1
6311 | 17 | H07V-K 4x(2x 300mm2) | 36 | 0,4kV kabelis | Rohs | 5005 | 1
6312 | 18 | N2XSY 1x35/16mm2 | 26 | 10kV kabelis | Nexans | 5005 | 1
6313 | 1 | gtr 400V 63kVA | 3 | Saugiklis gTr Įvadas | ETI | 5006 | 1
6314 | 2 | SL3-3x3/910+/2G/HA/V0/black cover | 1 | Vertikalus kirtiklis Įvadas | Jean Muller | 5006 | 1
6315 | 3 | Nėra | 0 | Trumpiklis sekcijinis | - | 5006 | 1
6316 | 4 | Nėra | 0 | Sekcijinis kirtiklis | - | 5006 | 1
6317 | 5 | WT3 NH3 gL/gG | 9 | Tirptukas linijos | ETI | 5006 | 1
6318 | 6 | SL3-3x3/3A/V0 | 3 | Vertikalus kirtiklis linijos | Jean Muller | 5006 | 1
6319 | 8 | W/RV/10E6I4T (130) | 1 | Elektros apskaitos gnybtas | Weidmuller | 5006 | 1
6320 | 9 | Nėra | 0 | Srovės transformatorius (komercine) | - | 5006 | 1
6321 | 10 | TAC051 400/5 A 0,5S | 3 | Srovės transformatorius (kontroline) | UTU | 5006 | 1
6322 | 11 | LLLTv | 1 | 10kV skirstomasis įrenginys | EATON XIRIA | 5006 | 1
6323 | 12 | Nėra | 0 | 12kV tirptukas | - | 5006 | 1
6324 | 13 | RSTI-CC-68SA1210 | 3 | 10kV ribotuvas | Raychem | 5006 | 1
6325 | 14 | RSTI-5854 95-120mm2 | 3 | C tipo kištukinę mova 24kV | Raychem | 5006 | 1
6326 | 15 | HR | 4 | 10kV Įtampos indikatorius | EATON XIRIA | 5006 | 1
6327 | 16 | MF-L 200-1000A | 3 | Srovės indikatorius | Germany | 5006 | 1
6328 | 17 | H07V-K 4x(2x 300mm2) | 36 | 0,4kV kabelis | Rohs | 5006 | 1
6329 | 18 | N2XSY 1x35/16mm2 | 26 | 10kV kabelis | Nexans | 5006 | 1
6330 | 1 | gtr 400V 250kVA | 3 | Saugiklis gTr Įvadas | ETI | 5007 | 1
6331 | 2 | SL3-3x3/910+/2G/HA/V0/black cover | 1 | Vertikalus kirtiklis Įvadas | Jean Muller | 5007 | 1
6332 | 3 | Nėra | 0 | Trumpiklis sekcijinis | - | 5007 | 1
6333 | 4 | Nėra | 0 | Sekcijinis kirtiklis | - | 5007 | 1
6334 | 5 | WT3 NH3 gL/gG | 9 | Tirptukas linijos | ETI | 5007 | 1
6335 | 6 | SL3-3x3/3A/V0 | 3 | Vertikalus kirtiklis linijos | Jean Muller | 5007 | 1
6336 | 8 | W/RV/10E6I4T (130) | 1 | Elektros apskaitos gnybtas | Weidmuller | 5007 | 1
6337 | 9 | Nėra | 0 | Srovės transformatorius (komercine) | - | 5007 | 1
6338 | 10 | TAC051 400/5 A 0,5S | 3 | Srovės transformatorius (kontroline) | UTU | 5007 | 1
6339 | 11 | LLLTv | 1 | 10kV skirstomasis įrenginys | EATON XIRIA | 5007 | 1
6340 | 12 | Nėra | 0 | 12kV tirptukas | - | 5007 | 1
6341 | 13 | RSTI-CC-68SA1210 | 3 | 10kV ribotuvas | Raychem | 5007 | 1
6342 | 14 | RSTI-5854 95-120mm2 | 3 | C tipo kištukinę mova 24kV | Raychem | 5007 | 1
6343 | 15 | HR | 4 | 10kV Įtampos indikatorius | EATON XIRIA | 5007 | 1
6344 | 16 | MF-L 200-1000A | 3 | Srovės indikatorius | Germany | 5007 | 1
6345 | 17 | H07V-K 4x(2x 300mm2) | 36 | 0,4kV kabelis | Rohs | 5007 | 1
6346 | 18 | N2XSY 1x35/16mm2 | 26 | 10kV kabelis | Nexans | 5007 | 1
6347 | 1 | gTr 400V 100kVA | 3 | Saugiklis gTr Įvadas | ETI | 5008 | 1
6348 | 2 | SL3-3x3/910+/2G/HA/V0/black cover | 1 | Vertikalus kirtiklis Įvadas | Jean Muller | 5008 | 1
6349 | 3 | Nėra | 0 | Trumpiklis sekcijinis | - | 5008 | 1
6350 | 4 | Nėra | 0 | Sekcijinis kirtiklis | - | 5008 | 1
6351 | 5 | WT3 NH3 gL/gG | 3 | Tirptukas linijos | ETI | 5008 | 1
6352 | 6 | SL3-3x3/3A/V0 | 1 | Vertikalus kirtiklis linijos | Jean Muller | 5008 | 1
6353 | 8 | W/RV/10E6I4T (130) | 1 | Elektros apskaitos gnybtas | Weidmuller | 5008 | 1
6354 | 9 | Nėra | 0 | Srovės transformatorius (komercine) | - | 5008 | 1
6355 | 10 | TAC051 400/5 A 0,5S | 3 | Srovės transformatorius (kontroline) | UTU | 5008 | 1
6356 | 11 | LLLTv | 1 | 10kV skirstomasis įrenginys | EATON XIRIA | 5008 | 1
6357 | 12 | Nėra | 0 | 12kV tirptukas | - | 5008 | 1
6358 | 13 | RSTI-CC-68SA1210 | 3 | 10kV ribotuvas | Raychem | 5008 | 1
6359 | 14 | RSTI-5854 95-120mm2 | 3 | C tipo kištukinę mova 24kV | Raychem | 5008 | 1
6360 | 15 | HR | 4 | 10kV Įtampos indikatorius | EATON XIRIA | 5008 | 1
6361 | 16 | MF-L 200-1000A | 3 | Srovės indikatorius | Germany | 5008 | 1
6362 | 17 | H07V-K 4x(2x 300mm2) | 36 | 0,4kV kabelis | Rohs | 5008 | 1
6363 | 18 | N2XSY 1x35/16mm2 | 26 | 10kV kabelis | Nexans | 5008 | 1
6364 | 1 | gTr 400V 630kVA | 3 | Saugiklis gTr Įvadas | ETI | 5010 | 1
6365 | 2 | SL3-3x3/910+/2G/HA/V0/black cover | 1 | Vertikalus kirtiklis Įvadas | Jean Muller | 5010 | 1
6366 | 3 | Nėra | 0 | Trumpiklis sekcijinis | - | 5010 | 1
6367 | 4 | Nėra | 0 | Sekcijinis kirtiklis | - | 5010 | 1
6368 | 5 | WT3 NH3 gL/gG | 15 | Tirptukas linijos | ETI | 5010 | 1
6369 | 6 | SL3-3x3/3A/V0 | 5 | Vertikalus kirtiklis linijos | Jean Muller | 5010 | 1
6370 | 8 | W/RV/10E6I4T (130) | 1 | Elektros apskaitos gnybtas | Weidmuller | 5010 | 1
6371 | 9 | Nėra | 0 | Srovės transformatorius (komercine) | - | 5010 | 1
6372 | 10 | TAC051 1000/5 A 0,5S | 3 | Srovės transformatorius (kontroline) | UTU | 5010 | 1
6373 | 11 | LLLTv | 1 | 10kV skirstomasis įrenginys | EATON XIRIA | 5010 | 1
6374 | 12 | Nėra | 0 | 12kV tirptukas | - | 5010 | 1
6375 | 13 | RSTI-CC-68SA1210 | 3 | 10kV ribotuvas | Raychem | 5010 | 1
6376 | 14 | RSTI-5854 95-120mm2 | 3 | C tipo kištukinę mova 24kV | Raychem | 5010 | 1
6377 | 15 | HR | 4 | 10kV Įtampos indikatorius | EATON XIRIA | 5010 | 1
6378 | 16 | MF-L 200-1000A | 3 | Srovės indikatorius | Germany | 5010 | 1
6379 | 17 | H07V-K 4x(2x 300mm2) | 36 | 0,4kV kabelis | Rohs | 5010 | 1
6380 | 18 | N2XSY 1x35/16mm2 | 26 | 10kV kabelis | Nexans | 5010 | 1
6381 | 1 | gtr 400V 250kVA | 3 | Saugiklis gTr Įvadas | ETI | 5011 | 1
6382 | 2 | SL3-3x3/910+/2G/HA/V0/black cover | 1 | Vertikalus kirtiklis Įvadas | Jean Muller | 5011 | 1
6383 | 3 | Nėra | 0 | Trumpiklis sekcijinis | - | 5011 | 1
6384 | 4 | Nėra | 0 | Sekcijinis kirtiklis | - | 5011 | 1
6385 | 5 | WT3 NH3 gL/gG | 12 | Tirptukas linijos | ETI | 5011 | 1
6386 | 6 | SL3-3x3/3A/V0 | 4 | Vertikalus kirtiklis linijos | Jean Muller | 5011 | 1
6387 | 8 | W/RV/10E6I4T (130) | 1 | Elektros apskaitos gnybtas | Weidmuller | 5011 | 1
6388 | 9 | Nėra | 0 | Srovės transformatorius (komercine) | - | 5011 | 1
6389 | 10 | TAC051 400/5 A 0,5S | 3 | Srovės transformatorius (kontroline) | UTU | 5011 | 1
6390 | 11 | LTv | 1 | 10kV skirstomasis įrenginys | EATON XIRIA | 5011 | 1
6391 | 12 | Nėra | 0 | 12kV tirptukas | - | 5011 | 1
6392 | 13 | RSTI-CC-68SA1210 | 1 | 10kV ribotuvas | Raychem | 5011 | 1
6393 | 14 | RSTI-5854 95-120mm2 | 1 | C tipo kištukinę mova 24kV | Raychem | 5011 | 1
6394 | 15 | HR | 1 | 10kV Įtampos indikatorius | EATON XIRIA | 5011 | 1
6395 | 16 | MF-L 200-1000A | 1 | Srovės indikatorius | Germany | 5011 | 1
6396 | 17 | H07V-K 4x(2x 300mm2) | 36 | 0,4kV kabelis | Rohs | 5011 | 1
6397 | 18 | N2XSY 1x35/16mm2 | 26 | 10kV kabelis | Nexans | 5011 | 1
6398 | 1 | gTr 400V 160kVA | 3 | Saugiklis gTr Įvadas | ETI | 5012 | 1
6399 | 2 | SL3-3x3/910+/2G/HA/V0/black cover | 1 | Vertikalus kirtiklis Įvadas | Jean Muller | 5012 | 1
6400 | 3 | Nėra | 0 | Trumpiklis sekcijinis | - | 5012 | 1
6401 | 4 | Nėra | 0 | Sekcijinis kirtiklis | - | 5012 | 1
6402 | 5 | WT3 NH3 gL/gG | 6 | Tirptukas linijos | ETI | 5012 | 1
6403 | 6 | SL3-3x3/3A/V0 | 2 | Vertikalus kirtiklis linijos | Jean Muller | 5012 | 1
6404 | 8 | W/RV/10E6I4T (130) | 1 | Elektros apskaitos gnybtas | Weidmuller | 5012 | 1
6405 | 9 | Nėra | 0 | Srovės transformatorius (komercine) | - | 5012 | 1
6406 | 10 | TAC051 400/5 A 0,5S | 3 | Srovės transformatorius (kontroline) | UTU | 5012 | 1
6407 | 11 | LTv | 1 | 10kV skirstomasis įrenginys | EATON XIRIA | 5012 | 1
6408 | 12 | Nėra | 0 | 12kV tirptukas | - | 5012 | 1
6409 | 13 | RSTI-CC-68SA1210 | 1 | 10kV ribotuvas | Raychem | 5012 | 1
6410 | 14 | RSTI-5854 95-120mm2 | 1 | C tipo kištukinę mova 24kV | Raychem | 5012 | 1
6411 | 15 | HR | 2 | 10kV Įtampos indikatorius | EATON XIRIA | 5012 | 1
6412 | 16 | MF-L 200-1000A | 1 | Srovės indikatorius | Germany | 5012 | 1
6413 | 17 | H07V-K 4x(2x 300mm2) | 36 | 0,4kV kabelis | Rohs | 5012 | 1
6414 | 18 | N2XSY 1x35/16mm2 | 26 | 10kV kabelis | Nexans | 5012 | 1
6415 | 1 | gtr 400V 250kVA | 3 | Saugiklis gTr Įvadas | ETI | 5013 | 1
6416 | 2 | SL3-3x3/910+/2G/HA/V0/black cover | 1 | Vertikalus kirtiklis Įvadas | Jean Muller | 5013 | 1
6417 | 3 | Nėra | 0 | Trumpiklis sekcijinis | - | 5013 | 1
6418 | 4 | Nėra | 0 | Sekcijinis kirtiklis | - | 5013 | 1
6419 | 5 | WT3 NH3 gL/gG | 6 | Tirptukas linijos | ETI | 5013 | 1
6420 | 6 | SL3-3x3/3A/V0 | 2 | Vertikalus kirtiklis linijos | Jean Muller | 5013 | 1
6421 | 8 | W/RV/10E6I4T (130) | 1 | Elektros apskaitos gnybtas | Weidmuller | 5013 | 1
6422 | 9 | Nėra | 0 | Srovės transformatorius (komercine) | - | 5013 | 1
6423 | 10 | TAC051 400/5 A 0,5S | 3 | Srovės transformatorius (kontroline) | UTU | 5013 | 1
6424 | 11 | LLTv | 1 | 10kV skirstomasis įrenginys | EATON XIRIA | 5013 | 1
6425 | 12 | Nėra | 0 | 12kV tirptukas | - | 5013 | 1
6426 | 13 | RSTI-CC-68SA1210 | 2 | 10kV ribotuvas | Raychem | 5013 | 1
6427 | 14 | RSTI-5854 95-120mm2 | 2 | C tipo kištukinę mova 24kV | Raychem | 5013 | 1
6428 | 15 | HR | 3 | 10kV Įtampos indikatorius | EATON XIRIA | 5013 | 1
6429 | 16 | MF-L 200-1000A | 2 | Srovės indikatorius | Germany | 5013 | 1
6430 | 17 | H07V-K 4x(2x 300mm2) | 36 | 0,4kV kabelis | Rohs | 5013 | 1
6431 | 18 | N2XSY 1x35/16mm2 | 26 | 10kV kabelis | Nexans | 5013 | 1
6432 | 1 | gTr 400V 100kVA | 3 | Saugiklis gTr Įvadas | ETI | 5014 | 1
6433 | 2 | SL3-3x3/910+/2G/HA/V0/black cover | 1 | Vertikalus kirtiklis Įvadas | Jean Muller | 5014 | 1
6434 | 3 | Nėra | 0 | Trumpiklis sekcijinis | - | 5014 | 1
6435 | 4 | Nėra | 0 | Sekcijinis kirtiklis | - | 5014 | 1
6436 | 5 | WT3 NH3 gL/gG | 6 | Tirptukas linijos | ETI | 5014 | 1
6437 | 6 | SL3-3x3/3A/V0 | 2 | Vertikalus kirtiklis linijos | Jean Muller | 5014 | 1
6438 | 8 | W/RV/10E6I4T (130) | 1 | Elektros apskaitos gnybtas | Weidmuller | 5014 | 1
6439 | 9 | Nėra | 0 | Srovės transformatorius (komercine) | - | 5014 | 1
6440 | 10 | TAC051 400/5 A 0,5S | 3 | Srovės transformatorius (kontroline) | UTU | 5014 | 1
6441 | 11 | LLTv | 1 | 10kV skirstomasis įrenginys | EATON | 5014 | 1
6442 | 12 | Nėra | 0 | 12kV tirptukas | - | 5014 | 1
6443 | 13 | RSTI-CC-68SA1210 | 2 | 10kV ribotuvas | Raychem | 5014 | 1
6444 | 14 | RSTI-5854 95-120mm2 | 2 | C tipo kištukinę mova 24kV | Raychem | 5014 | 1
6445 | 15 | HR | 3 | 10kV Įtampos indikatorius | EATON XIRIA | 5014 | 1
6446 | 16 | MF-L 200-1000A | 2 | Srovės indikatorius | Germany | 5014 | 1
6447 | 17 | H07V-K 4x(2x 300mm2) | 36 | 0,4kV kabelis | Rohs | 5014 | 1
6448 | 18 | N2XSY 1x35/16mm2 | 26 | 10kV kabelis | Nexans | 5014 | 1
6449 | 1 | gTr 400V 160kVA | 3 | Saugiklis gTr Įvadas | ETI | 5015 | 1
6450 | 2 | SL3-3x3/910+/2G/HA/V0/black cover | 1 | Vertikalus kirtiklis Įvadas | Jean Muller | 5015 | 1
6451 | 3 | Nėra | 0 | Trumpiklis sekcijinis | - | 5015 | 1
6452 | 4 | Nėra | 0 | Sekcijinis kirtiklis | - | 5015 | 1
6453 | 5 | WT2 NH2 gL/gG | 12 | Tirptukas linijos | ETI | 5015 | 1
6454 | 6 | SL2H-3x3/3A/V0 | 4 | Vertikalus kirtiklis linijos | Jean Muller | 5015 | 1
6455 | 8 | W/RV/10E6I4T (130) | 1 | Elektros apskaitos gnybtas | Weidmuller | 5015 | 1
6456 | 9 | Nėra | 0 | Srovės transformatorius (komercine) | - | 5015 | 1
6457 | 10 | TAC051 400/5 A 0,5S | 3 | Srovės transformatorius (kontroline) | UTU | 5015 | 1
6458 | 11 | LLTv | 1 | 10kV skirstomasis įrenginys | EATON XIRIA | 5015 | 1
6459 | 12 | Nėra | 0 | 12kV tirptukas | - | 5015 | 1
6460 | 13 | RSTI-CC-68SA1210 | 2 | 10kV ribotuvas | Raychem | 5015 | 1
6461 | 14 | RSTI-5854 95-120mm2 | 2 | C tipo kištukinę mova 24kV | Raychem | 5015 | 1
6462 | 15 | HR | 3 | 10kV Įtampos indikatorius | EATON XIRIA | 5015 | 1
6463 | 16 | MF-L 200-1000A | 2 | Srovės indikatorius | Germany | 5015 | 1
6464 | 17 | H07V-K 4x(2x 300mm2) | 36 | 0,4kV kabelis | Rohs | 5015 | 1
6465 | 18 | N2XSY 1x35/16mm2 | 26 | 10kV kabelis | Nexans | 5015 | 1
6466 | 1 | WT3 NH3 g/Tr 160kVA | 6 | Saugiklis gTr Įvadas | ETI | 5016 | 1
6467 | 2 | ARS3/ 630kVA-6-2M pro; 910A 400V | 2 | Vertikalus kirtiklis Įvadas | Jean Muller | 5016 | 1
6468 | 3 | Nėra | 3 | Trumpiklis sekcijinis | Jean Muller | 5016 | 1
6469 | 4 | Nėra | 1 | Sekcijinis kirtiklis | - | 5016 | 1
6470 | 5 | WT3 NH3 gL/gG | 6 | Tirptukas linijos | ETI | 5016 | 1
6471 | 6 | SL3-3x3/3A/V0 | 2 | Vertikalus kirtiklis linijos | Jean Muller | 5016 | 1
6472 | 7 | Nėra nes nezinau | 6 | Sekcijinis kirtiklis | Jean Muller | 5016 | 1
6473 | 8 | W/RV/10E6I4T (130) | 2 | Elektros apskaitos gnybtas | Weidmuller | 5016 | 1
6474 | 9 | Nėra | 0 | Srovės transformatorius (komercine) | - | 5016 | 1
6475 | 10 | TAC051 400/5 A 0,5S | 3 | Srovės transformatorius (kontroline) | UTU | 5016 | 1
6476 | 11 | LLTv | 1 | 10kV skirstomasis įrenginys | EATON XIRIA | 5016 | 1
6477 | 12 | Nėra | 3 | 12kV tirptukas | ETI | 5016 | 1
6478 | 13 | RSTI-CC-68SA1210 | 2 | 10kV ribotuvas | - | 5016 | 1
6479 | 14 | RSTI-5854 95-120mm2 | 2 | C tipo kištukinę mova 24kV | - | 5016 | 1
6480 | 16 | MF-L 200-1000A | 2 | Srovės indikatorius | Germany | 5016 | 1
6481 | 17 | H07V-K 300mm2 | 18 | 0,4kV kabelis | Rohs | 5016 | 1
6482 | 18 | N2XSY 1x35/16mm2 | 12 | 10kV kabelis | Nexans | 5016 | 1
6483 | 1 | WT4 NH4 gL/gG 1000A | 3 | Saugiklis gTr Įvadas | ETI | 5017 | 1
6484 | 2 | LTL4A-3x3/9/1600 | 2 | Horizontalus kirtiklis Įvadas | Jean Muller | 5017 | 1
6485 | 3 | Nėra | 0 | Trumpiklis sekcijinis | - | 5017 | 1
6486 | 4 | Nėra | 0 | Sekcijinis kirtiklis | - | 5017 | 1
6487 | 5 | WT3 NH3 gL/gG | 18 | Tirptukas linijos | ETI | 5017 | 1
6488 | 6 | SL3-3x3/3A/V0 | 6 | Vertikalus kirtiklis linijos | Jean Muller | 5017 | 1
6489 | 8 | W/RV/10E6I4T (130) | 1 | Elektros apskaitos gnybtas | Weidmuller | 5017 | 1
6490 | 9 | Nėra | 0 | Srovės transformatorius (komercine) | - | 5017 | 1
6491 | 10 | KAS 6/10 1500/5 A 0,5S | 3 | Srovės transformatorius (kontroline) | BV elektronik | 5017 | 1
6492 | 11 | LLTv | 1 | 10kV skirstomasis įrenginys | EATON XIRIA | 5017 | 1
6493 | 12 | Nėra | 0 | 12kV tirptukas | - | 5017 | 1
6494 | 13 | RSTI-CC-68SA1210 | 2 | 10kV ribotuvas | Raychem | 5017 | 1
6495 | 14 | RTSI-5854 95-240mm2 | 2 | C tipo kištukinę mova 24kV | Raychem | 5017 | 1
6496 | 15 | HR | 2 | 10kV Įtampos indikatorius | ABB | 5017 | 1
6497 | 16 | MF-L 200-1000A | 2 | Srovės indikatorius | Germany | 5017 | 1
6498 | 17 | H07V-K Cu 3x1x185mm2 | 39 | 0,4kV kabelis | Rohs | 5017 | 1
6499 | 18 | N2XSY 1x35/16mm2 | 17 | 10kV kabelis | Nexans | 5017 | 1
6500 | 1 | WT3 NH3 g/Tr 63kVA | 6 | Saugiklis gTr Įvadas | ETI | 5018 | 1
6501 | 2 | ARS3/ 630kVA-6-2M pro; 910A 400V | 1 | Vertikalus kirtiklis Įvadas | Apator | 5018 | 1
6502 | 3 | Nėra | 0 | Trumpiklis sekcijinis | - | 5018 | 1
6503 | 4 | Nėra | 0 | Sekcijinis kirtiklis | - | 5018 | 1
6504 | 5 | WT2 NH2 gL/gG | 9 | Tirptukas linijos | ETI | 5018 | 1
6505 | 6 | SL2H-3x3/3A/V0 | 2 | Vertikalus kirtiklis linijos | Jean Muller | 5018 | 1
6506 | 8 | W/RV/10E6I4T (130) | 1 | Elektros apskaitos gnybtas | Weidmuller | 5018 | 1
6507 | 9 | Nėra | 0 | Srovės transformatorius (komercine) | - | 5018 | 1
6508 | 10 | TAC051 400/5 A 0,5S | 3 | Srovės transformatorius (kontroline) | UTU | 5018 | 1
6509 | 11 | LLTv | 1 | 10kV skirstomasis įrenginys | EATON XIRIA | 5018 | 1
6510 | 12 | Nėra | 3 | 12kV tirptukas | - | 5018 | 1
6511 | 13 | RSTI-CC-68SA1210 | 2 | 10kV ribotuvas | Raychem | 5018 | 1
6512 | 14 | RSTI-5851 35-70mm2 | 2 | C tipo kištukinę mova 24kV | Raychem | 5018 | 1
6513 | 15 | HR | 2 | 10kV Įtampos indikatorius | EATON XIRIA | 5018 | 1
6514 | 16 | MF-L 200-1000A | 2 | Srovės indikatorius | Germany | 5018 | 1
6515 | 17 | H07V-K 300mm2 | 18 | 0,4kV kabelis | Rohs | 5018 | 1
6516 | 18 | N2XSY 1x35/16mm2 | 12 | 10kV kabelis | Nexans | 5018 | 1
6517 | 1 | gtr 400V 250kVA | 6 | Saugiklis gTr Įvadas | Jean Muller | 5019 | 1
6518 | 2 | ARS3/ 630kVA-6-2M pro; 910A 400V | 1 | Vertikalus kirtiklis Įvadas | Jean Muller | 5019 | 1
6519 | 3 | Nėra | 3 | Trumpiklis sekcijinis | Jean Muller | 5019 | 1
6520 | 4 | Nėra | 0 | Sekcijinis kirtiklis | - | 5019 | 1
6521 | 5 | WT3 NH3 gL/gG | 6 | Tirptukas linijos | ETI | 5019 | 1
6522 | 6 | SL3-3x3/3A/V0 | 3 | Vertikalus kirtiklis linijos | Jean Muller | 5019 | 1
6523 | 8 | W/RV/10E6I4T (130) | 1 | Elektros apskaitos gnybtas | Weidmuller | 5019 | 1
6524 | 9 | Nėra | 0 | Srovės transformatorius (komercine) | - | 5019 | 1
6525 | 10 | TAC051 400/5 A 0,5S | 3 | Srovės transformatorius (kontroline) | UTU | 5019 | 1
6526 | 11 | LLTv | 1 | 10kV skirstomasis įrenginys | EATON XIRIA | 5019 | 1
6527 | 12 | Nėra | 0 | 12kV tirptukas | - | 5019 | 1
6528 | 13 | RSTI-CC-68SA1210 | 1 | 10kV ribotuvas | Raychem | 5019 | 1
6529 | 14 | RSTI-5851 35-70mm2 | 1 | C tipo kištukinę mova 24kV | Raychem | 5019 | 1
6530 | 15 | HR | 2 | 10kV Įtampos indikatorius | EATON XIRIA | 5019 | 1
6531 | 16 | MF-L 200-1000A | 2 | Srovės indikatorius | Germany | 5019 | 1
6532 | 17 | H07V-K 300mm2 | 18 | 0,4kV kabelis | Rohs | 5019 | 1
6533 | 18 | N2XSY 1x35/16mm2 | 12 | 10kV kabelis | Nexans | 5019 | 1
6534 | 1 | WT3 NH3 g/Tr 100kVA | 3 | Saugiklis gTr Įvadas | ETI | 5020 | 1
6535 | 2 | ARS3/ 630kVA-6-2M pro; 910A 400V | 1 | Vertikalus kirtiklis Įvadas | Jean Muller | 5020 | 1
6536 | 3 | Nėra | 0 | Trumpiklis sekcijinis | - | 5020 | 1
6537 | 4 | Nėra | 0 | Sekcijinis kirtiklis | - | 5020 | 1
6538 | 5 | WT3 NH3 gL/gG | 6 | Tirptukas linijos | ETI | 5020 | 1
6539 | 6 | SL3-3x3/3A/V0 | 2 | Vertikalus kirtiklis linijos | Jean Muller | 5020 | 1
6540 | 8 | W/RV/10E6I4T (130) | 1 | Elektros apskaitos gnybtas | Weidmuller | 5020 | 1
6541 | 9 | Nėra | 0 | Srovės transformatorius (komercine) | - | 5020 | 1
6542 | 10 | TAC051 400/5 A 0,5S | 3 | Srovės transformatorius (kontroline) | UTU | 5020 | 1
6543 | 11 | LLTv | 1 | 10kV skirstomasis įrenginys | EATON XIRIA | 5020 | 1
6544 | 12 | Nėra | 0 | 12kV tirptukas | - | 5020 | 1
6545 | 13 | RSTI-CC-68SA1210 | 1 | 10kV ribotuvas | Raychem | 5020 | 1
6546 | 14 | RSTI-5854 95-120mm2 | 1 | C tipo kištukinę mova 24kV | Raychem | 5020 | 1
6547 | 15 | HR | 1 | 10kV Įtampos indikatorius | EATON XIRIA | 5020 | 1
6548 | 16 | MF-L 200-1000A | 2 | Srovės indikatorius | Germany | 5020 | 1
6549 | 17 | H07V-K 300mm2 | 18 | 0,4kV kabelis | Rohs | 5020 | 1
6550 | 18 | N2XSY 1x35/16mm2 | 6 | 10kV kabelis | Nexans | 5020 | 1
6551 | 1 | gtr 400V 250kVA | 3 | Saugiklis gTr Įvadas | ETI | 4783 | 1
6552 | 2 | ARS3/ 630kVA-6-2M pro; 910A 400V | 1 | Vertikalus kirtiklis Įvadas | Apator | 4783 | 1
6553 | 3 | Nėra | 0 | Trumpiklis sekcijinis | - | 4783 | 1
6554 | 4 | Nėra | 0 | Sekcijinis kirtiklis | - | 4783 | 1
6555 | 5 | WT3 NH3 gL/gG | 3 | Tirptukas linijos | ETI | 4783 | 1
6556 | 6 | SL3-3x3/3A/V0 | 1 | Vertikalus kirtiklis linijos | Jean Muller | 4783 | 1
6557 | 8 | W/RV/10E6I4T (130) | 1 | Elektros apskaitos gnybtas | Weidmuller | 4783 | 1
6558 | 9 | Nėra | 0 | Srovės transformatorius (komercine) | - | 4783 | 1
6559 | 10 | TAC051 400/5 A 0,5S | 3 | Srovės transformatorius (kontroline) | UTU | 4783 | 1
6560 | 11 | LLTv | 1 | 10kV skirstomasis įrenginys | EATON XIRIA | 4783 | 1
6561 | 12 | Nėra | 0 | 12kV tirptukas | - | 4783 | 1
6562 | 13 | RSTI-CC-68SA1210 | 2 | 10kV ribotuvas | Raychem | 4783 | 1
6563 | 14 | RSTI-5854 95-120mm2 | 2 | C tipo kištukinę mova 24kV | Raychem | 4783 | 1
6564 | 15 | HR | 3 | 10kV Įtampos indikatorius | EATON XIRIA | 4783 | 1
6565 | 16 | MF-L 200-1000A | 2 | Srovės indikatorius | Germany | 4783 | 1
6566 | 17 | H07V-K 4x(2x 300mm2) | 36 | 0,4kV kabelis | Rohs | 4783 | 1
6567 | 18 | N2XSY 1x35/16mm2 | 26 | 10kV kabelis | Nexans | 4783 | 1
6568 | 1 | gTr 400V 160kVA | 3 | Saugiklis gTr Įvadas | ETI | 4777 | 1
6569 | 2 | ARS3/ 630kVA-6-2M pro; 910A 400V | 1 | Vertikalus kirtiklis Įvadas | Apator | 4777 | 1
6570 | 3 | Nėra | 0 | Trumpiklis sekcijinis | - | 4777 | 1
6571 | 4 | Nėra | 0 | Sekcijinis kirtiklis | - | 4777 | 1
6572 | 5 | WT3 NH3 gL/gG | 3 | Tirptukas linijos | ETI | 4777 | 1
6573 | 6 | SL3-3x3/3A/V0 | 1 | Vertikalus kirtiklis linijos | Jean Muller | 4777 | 1
6574 | 8 | W/RV/10E6I4T (130) | 1 | Elektros apskaitos gnybtas | Weidmuller | 4777 | 1
6575 | 9 | Nėra | 0 | Srovės transformatorius (komercine) | - | 4777 | 1
6576 | 10 | TAC051 400/5 A 0,5S | 3 | Srovės transformatorius (kontroline) | UTU | 4777 | 1
6577 | 11 | LLTv | 1 | 10kV skirstomasis įrenginys | EATON XIRIA | 4777 | 1
6578 | 12 | Nėra | 0 | 12kV tirptukas | - | 4777 | 1
6579 | 13 | RSTI-CC-68SA1210 | 2 | 10kV ribotuvas | Raychem | 4777 | 1
6580 | 14 | RSTI-5854 95-120mm2 | 2 | C tipo kištukinę mova 24kV | Raychem | 4777 | 1
6581 | 15 | HR | 3 | 10kV Įtampos indikatorius | EATON XIRIA | 4777 | 1
6582 | 16 | MF-L 200-1000A | 2 | Srovės indikatorius | Germany | 4777 | 1
6583 | 17 | H07V-K 4x(2x 300mm2) | 36 | 0,4kV kabelis | Rohs | 4777 | 1
6584 | 18 | N2XSY 1x35/16mm2 | 26 | 10kV kabelis | Nexans | 4777 | 1
6585 | 1 | Nėra | 0 | Saugiklis gTr Įvadas | - | 4782 | 1
6586 | 2 | XT7S M 1000 Ekip Dip LSI In=1000A | 1 | Aut.jungkilis | ABB | 4782 | 1
6587 | 3 | Nėra | 0 | Trumpiklis sekcijinis | - | 4782 | 1
6588 | 4 | Nėra | 0 | Sekcijinis kirtiklis | - | 4782 | 1
6589 | 5 | WT2 NH2 gL/gG | 15 | Tirptukas linijos | ETI | 4782 | 1
6590 | 6 | SL2H-3x3/3A/V0 | 6 | Vertikalus kirtiklis linijos | Jean Muller | 4782 | 1
6591 | 8 | Nėra | 0 | Elektros apskaitos gnybtas | - | 4782 | 1
6592 | 9 | Nėra | 0 | Srovės transformatorius (komercine) | - | 4782 | 1
6593 | 10 | Nėra | 0 | Srovės transformatorius (kontroline) | - | 4782 | 1
6594 | 11 | LLLLTv | 1 | 10kV skirstomasis įrenginys | EATON XIRIA | 4782 | 1
6595 | 12 | Nėra | 0 | 12kV tirptukas | - | 4782 | 1
6596 | 13 | RSTI-CC-68SA1210 | 1 | 10kV ribotuvas | Raychem | 4782 | 1
6597 | 14 | RSTI-5854 95-120mm2 | 1 | C tipo kištukinę mova 24kV | Raychem | 4782 | 1
6598 | 15 | HR | 5 | 10kV Įtampos indikatorius | EATON XIRIA | 4782 | 1
6599 | 16 | MF-L 200-1000A | 1 | Srovės indikatorius | Germany | 4782 | 1
6600 | 17 | Cu 4x3(1x185mm2) | 36 | 0,4kV kabelis | Rohs | 4782 | 1
6601 | 18 | N2XSY 1x35/16mm2 | 26 | 10kV kabelis | Nexans | 4782 | 1
6602 | 1 | WT4 NH4 gL/gG 1000A | 6 | Saugiklis gTr Įvadas | ETI | 4781 | 1
6603 | 2 | LTL4A-3x3/9/1600 | 2 | Vertikalus kirtiklis Įvadas | Jean Muller | 4781 | 1
6604 | 3 | NZ 1600A | 9 | Trumpiklis sekcijinis | ETI | 4781 | 1
6605 | 4 | LTL4A-3x3/9/1600 | 3 | Sekcijinis kirtiklis | Jean Muller | 4781 | 1
6606 | 5 | WT3 NH3 gL/gG | 12 | Tirptukas linijos | ETI | 4781 | 1
6607 | 6 | SL3-3x3/3A/V0 | 4 | Vertikalus kirtiklis linijos | Jean Muller | 4781 | 1
6608 | 8 | W/RV/10E6I4T (130) | 4 | Elektros apskaitos gnybtas | Weidmuller | 4781 | 1
6609 | 9 | TAC051 1000/5 A 0,5S | 6 | Srovės transformatorius (komercine) | UTU | 4781 | 1
6610 | 10 | TAC051 1000/5 A 0,5S | 6 | Srovės transformatorius (kontroline) | UTU | 4781 | 1
6611 | 11 | TLLT | 1 | 10kV skirstomasis įrenginys | EATON XIRIA | 4781 | 1
6612 | 12 | Nėra | 0 | 12kV tirptukas | - | 4781 | 1
6613 | 13 | RSTI-CC-68SA1210 | 2 | 10kV ribotuvas | Raychem | 4781 | 1
6614 | 14 | RSTI-5854 95-120mm2 | 2 | C tipo kištukinę mova 24kV | Raychem | 4781 | 1
6615 | 15 | HR | 4 | 10kV Įtampos indikatorius | EATON XIRIA | 4781 | 1
6616 | 16 | MF-L 200-1000A | 2 | Srovės indikatorius | Germany | 4781 | 1
6617 | 17 | Cu 3x4(1x185mm2) | 36 | 0,4kV kabelis | Rohs | 4781 | 1
6618 | 18 | N2XSY 1x70/16mm2 | 26 | 10kV kabelis | Nexans | 4781 | 1
6619 | 1 | gTr 400V 400kVA | 6 | Saugiklis gTr Įvadas | ETI | 4921 | 1
6620 | 2 | SL3-3x3/910+/2G/HA/V0/black cover | 1 | Vertikalus kirtiklis Įvadas | Jean Muller | 4921 | 1
6621 | 3 | TM3/1250A/ISM | 3 | Trumpiklis sekcijinis | Jean Muller | 4921 | 1
6622 | 4 | SL3-3SR/3x3/910 | 1 | Sekcijinis kirtiklis | Jean Muller | 4921 | 1
6623 | 5 | WT3 NH3 gL/gG | 6 | Tirptukas linijos | ETI | 4921 | 1
6624 | 6 | SL3-3x3/3A/V0 | 2 | Vertikalus kirtiklis linijos | Jean Muller | 4921 | 1
6625 | 8 | W/RV/10E6I4T (130) | 2 | Elektros apskaitos gnybtas | Weidmuller | 4921 | 1
6626 | 9 | TAC051 500/5 A 0,5S | 3 | Srovės transformatorius (komercine) | UTU | 4921 | 1
6627 | 10 | TAC051 1000/5 A 0,5S | 3 | Srovės transformatorius (kontroline) | UTU | 4921 | 1
6628 | 11 | LLTv | 1 | 10kV skirstomasis įrenginys | EATON XIRIA | 4921 | 1
6629 | 12 | Nėra | 0 | 12kV tirptukas | ETI | 4921 | 1
6630 | 13 | RSTI-CC-68SA1210 | 1 | 10kV ribotuvas | Raychem | 4921 | 1
6631 | 14 | RSTI-5854 95-120mm2 | 1 | C tipo kištukinę mova 24kV | Raychem | 4921 | 1
6632 | 15 | HR | 3 | 10kV Įtampos indikatorius | ETI | 4921 | 1
6633 | 16 | MF-L 200-1000A | 2 | Srovės indikatorius | Germany | 4921 | 1
6634 | 17 | H07V-K 300mm2 | 18 | 0,4kV kabelis | Rohs | 4921 | 1
6635 | 18 | N2XSY 1x35/16mm2 | 12 | 10kV kabelis | Nexans | 4921 | 1